## Saraksts
IZM PII un koledžu saraksts un kontaktinformācija
Nr.p.k. | Mācību iestāde | Tālrunis | E-pasts, mājaslapa | Direktors, tālruņa nr., e-pasts | Iestādes adrese, struktūrvienības adrese, vadītāja vārds, uzvārds un tālrunis | Profesionālās izglītības kompetences centrs - (PIKC)
1. | Aizkraukles Profesionālā vidusskola | 65121035 | apv@aizkraukle.lv | Ruta Krūkle | Jaunceltnes 21, Aizkraukle, Aizkraukles novads, LV-5101
www.apvs.lv
2. | Daugavpils Būvniecības tehnikums | 65446296 | dbt@dbt.lv | Ināra Ostrovska | Jātnieku 87, Daugavpils, LV-5410 | PIKC
|  | 28818932 | www.dbt.lv
Dagdas s/v – Brīvības iela 3, Dagda, t 65681158;
Ludzas s/v – t.65722368;
Višķu s/v – t.26585845,
3. | Daugavpils tehnikums* | 65436893 | dvt@daugvt.lv | Ingrīda Brokāne | Strādnieku iela 16, Daugavpils, LV-5404 | PIKC
www.daugvt.lv
4. | Daugavpils Tirdzniecības* profesionālā vidusskola | 65434106 | dts@apollo.lv | Jurijs Kuklis | Miera 57, Daugavpils, LV-5417
www.dtskola.lv
5. | Jelgavas tehnikums | 63025605 | info@jelgavastehnikums.lv | Janīna Rudzīte | Pulkveža O.Kalpaka iela 37, Jelgava, LV-3001 | PIKC
www.jelgavastehnikums.lv
6. | Kandavas Lauksaimniecības tehnikums | 63122502 | info@kandavastehnikums.lv | Dace Rozentāle | Valteru iela 6, Kandava, Kandavas novads, LV-3120 | PIKC
|  |  | www.kandavastehnikums.lv |  | Cīravas s/v – 63448485,
Saulaines s/v – 63925183,
7. | Kuldīgas Tehnoloģiju un tūrisma tehnikums | 63324082 | kuldigasttt@pcabc.lv | Dace Cine | Liepājas iela 31, Kuldīga, Kuldīgas novads, LV-3301 | PIKC
www.kuldigastehnikums.lv
8. | Ogres tehnikums | 65024254 | ovt@ovt.lv | Ilze Brante | “Ogres meža tehnikums”, Aizupes, Tīnūžu pag., Ikšķiles novads, LV-5001 | PIKC
|  |  | www.ovt.lv |  | Vecbebru un Rankas s/v – t.22848473
9. | Profesionālās izglītības kompetences centrs „Liepājas Valsts tehnikums” | 63441110 | lvt@lvt.lv | Agris Ruperts | Ventspils iela 51, Liepāja, | PIKC
|  |  | www.lvt.lv |  | LV-3405
10. | Profesionālās izglītības kompetences centrs „Rīgas Valsts tehnikums” | 67324146 | kanceleja@rvt.lv | Dagnija Vanaga | Kr.Valdemāra iela 1C, Rīga, LV-1010 | PIKC
|  |  | www.rvt.lv |  | Limbažu s/v – Zeļļu iela 9, Limbaži, t.29591838
Laidzes s/v – t.27808440
Krāslavas s/v – t.26467088
Balvu s/v – t.22307993.
11. | Rēzeknes tehnikums | 64633664 | pasts@rezeknestehnikums.lv | Benita Virbule | Varoņu iela 11A, Rēzekne, LV-4604 | PIKC
|  |  | www.rezeknestehnikums.lv |  | Zilupes s/v – Kalnu iela 4, Zilupe, – t.26857897
12. | Rīgas 3.arodskola | 67288561 | skola@3arodskola.lv | Voldemārs Leitāns | Dzirnavu iela 117, Rīga,
|  |  | www.3arodskola.lv |  | LV-1011
13. | Rīgas Mākslas un mediju tehnikums | 67427220 | rmmt@rmmt.lv | Gvido Zilūzis | Jūrmalas gatve 96, Rīga, | PIKC
|  |  | www.rmmt.lv |  | LV-1029
14. | Rīgas Stila un modes tehnikums | 67532721 | rsmt@rsmt.lv | Ulrika Naumova | Ūdeļu iela 22, Rīga, | PIKC
|  |  | www.rsmt.lv |  | LV-1064
15. | Rīgas Tirdzniecības profesionālā vidusskola | 67371528 | info@rtpv.edu.lv | Inita Safronova | Tomsona iela 3/5, Rīga,
|  |  | www.rtpv.edu.lv |  | LV-1013
16. | Saldus tehnikums | 63807012 | info@saldustehnikums.lv | Iveta Bērziņa | Kalnsētas iela 24, Saldus, Saldus novads, LV-3801 | PIKC
www.saldustehnikums.lv
17. | Smiltenes tehnikums | 64772567 | smiltenestehnikums@gmail.com | Andris Miezītis | „Kalnamuižas 10”, Smiltenes pag., Smiltenes novads, LV-4729 | PIKC
|  |  | www.smiltenestehnikums.lv |  | Alsviķu s/v – t.26158008
18. | Valmieras tehnikums | 64232155 | skola@valmierastehnikums.lv | Vineta Melngārša | Vadu iela 3, Valmiera LV-4201 | PIKC
www.valmierastehnikums.lv
19. | Vidzemes Tehnoloģiju un dizaina tehnikums | 64130602 | info@vtdt.edu.lv | Artūrs Sņegovičs | Egļu gatve 9, Priekuļi, Priekuļu pagasts, Priekuļu novads, LV- 4126 | PIKC
|  |  | www.vtdt.lv |  | Cēsu m.v. -Valmieras iela 19, Cēsis, t.29415137.
20. | VSIA „Rīgas Tūrisma un radošās industrijas tehnikums” | 67575580 | rtrit@rtrit.lv | Ilze Ločmane | Nīcgales iela 26, Rīga, LV-1035 | PIKC
|  |  | www.rtrit.lv |  | Mācību vietasRīgā –
Nīcgales iela 26, t.67795547;
Augusta Deglava iela F52 (renovācijā);
Marijas iela 4, t. 67795550
Preiļu s/v – Sporta iela 1, Preiļi, t.65381293, 26041291
21. | Ventspils tehnikums | 63622663 | info@ventspilstehnikums.lv | Kristīne Vāgnere-Davidova | Saules iela 15, Ventspils, | PIKC
|  |  | www.ventspilstehnikums.lv |  | LV-3601
IZM padotībā esošās koledžas
1. | Jēkabpils Agrobiznesa koledža | 65231726 | koledza@jak.lv | Rita Pole | Pasta iela 1, Jēkabpils,
|  |  | www.jak.lv |  | LV-5201
D.vietn profesionālā vidējās izglītības darbā Jēkabpilī– Inguna Pastare
Barkavas s/v – t. 29479397
2. | Rīgas Celtniecības koledža | 67229714 | sekretare@rck.lv | Normunds Grinbergs | Gaiziņa 3, Rīga,
|  |  | www.rck.lv |  | LV-1050
3. | Profesionālās izglītības kompetences centrs „Rīgas Tehniskā koledža” | 67081400 | brasla@kcrtk.lv | Jānis Rozenblats | Braslas iela 16, Rīga, | PIKC
|  |  | www.rtk.lv |  | LV-1084
Profesionālā vidējā izglītība – direktora vietnieks Jānis Nipers, janis.nipers@kcrtk.lv
* | Līdz 01.07.2022. Daugavpils tehnikums un Daugavpils Tirdzniecības profesionālā vidusskola tiks reorganizētas un izveidots Daugavpils Tehnoloģiju un tūrisma tehnikums

## Dati
Izglītības iestāde | Kadastra nr. | Piederošās ēkas adrese | Ēkas veids | References platība, m2 | Patēriņš kopā, kWh/m2/gadā | Patēriņš kopā, MWh/gadā | Primāras enerģijas patēriņš, kWh/m2/gadā | Primāras enerģijas patēriņš, MWh/gadā | Oglekļa dioksīda emisijas novērtējums, kgCO2/m2/gadā | Oglekļa dioksīda emisijas novērtējums, tCO2/gadā | Iespējamie pasākumi no energosertifikātiem | Enerģijas ietaupījums, kWh/gadā | Investīcijas, EUR | Enerģijas ietaupījums pret investīcijām, kWh/gadā/EUR | Emisiju ietaupījums, kgCO2/gadā | Investīcijas pret emisiju ietaupījumu, EUR/kgCO2/gadā | Norādītā platība, m2 | Energonesējs | Elektroenerģijas avots | Primārās siltumenerģijas faktors | Primārās elektroenerģijas faktors | Siltumenerģijas emisiju faktors, kg/MWh | Elektroenerģijas emisiju faktors | Siltumenerģijas patēriņš no .xlsx failiem, MWh/gadā | Elektroenerģijas patēriņš no .xlsx failiem, MWh/gadā | Enerģijas patēriņš no .xlsx failiem, MWh/gadā | Primāras enerģijas patēriņš - aprēķinātais, MWh/gadā | Oglekļa dioksīda emisijas novērtējum - aprēķinātais, tCO2/gadā | Patēriņš kopā no .xlsx failiem, kWh/m2/gadā | Primāras enerģijas patēriņš - aprēķinātais, kWh/m2/gadā2 | Oglekļa dioksīda emisijas novērtējum - aprēķinātais, kgCO2/m2/gadā2 | Vai struktūrvienība tika apmeklēta? | Prim. Siltum. X Paterin | Prim. Elektro. X Paterin | Silt. Emisij. X Paterin | Elektro. Emisij. X Paterin
Daugavpils Tehnoloģiju un Tūrisma tehnikums | 05000033109001 | Bauskas iela 21, Daugavpils | Izglītības iestāžu ēkas | 1053 | 97.2 | 102.3516 | 103 | 108.459 | 16.5 | 17.3745 | [6 empty] | 1052.9 | Siltumenerģija no centralizētās siltumapgādes sistēmas, saražota koģenerācijā no fosilajiem kurināmiem | Elektroenerģija no tīkla | 0.7 | 2.5 | 185 | 109 | 538.061 | 114.1007 | 652.1617 | 661.8944 | 111.9783 | 619.3957 | 628.6394 | 106.3522 |  | 376.6427 | 285.2517 | 99541.285 | 12436.9752
Daugavpils Tehnoloģiju un Tūrisma tehnikums | 05000033108002 | Bauskas iela 23, Daugavpils |  | 2135 | 67.1 | 143.2585 | 88.4 | 188.734 | 16.8 | 35.868 | Saules baterijas | 20250 | 21000 | 0.96429 | 2065 | 10.1695 | 2091.2 | Siltumenerģija no centralizētās siltumapgādes sistēmas, saražota koģenerācijā no fosilajiem kurināmiem | Elektroenerģija no tīkla | 0.7 | 2.5 | 185 | 109 |  |  | 0 | 0 | 0 | 0 | 0 | 0 |  | 0 | 0 | 0 | 0
Daugavpils Tehnoloģiju un Tūrisma tehnikums | 05000033108003 | Bauskas iela 23, Daugavpils | Laboratorija | 1131.3 | 110.88 | 125.4385 | 149.76 | 169.4235 | 24.92 | 28.192 | [6 empty] | 1131.3 | Siltumenerģija no centralizētās siltumapgādes sistēmas, saražota koģenerācijā no fosilajiem kurināmiem | Elektroenerģija no tīkla | 0.7 | 2.5 | 185 | 109 |  |  | 0 | 0 | 0 | 0 | 0 | 0 |  | 0 | 0 | 0 | 0
Daugavpils Tehnoloģiju un Tūrisma tehnikums | 05000033708001 | Bauskas iela 25, Daugavpils |  | 2297.7 | 64.2 | 147.5123 | 84.7 | 194.6152 | 16 | 36.7632 | Saules baterijas | 20250 | 21000 | 0.96429 | 2066 | 10.1646 | 2227.6 | Siltumenerģija no centralizētās siltumapgādes sistēmas, saražota koģenerācijā no fosilajiem kurināmiem | Elektroenerģija no tīkla | 0.7 | 2.5 | 185 | 109 |  | 26.2228 | 26.2228 | 65.5571 | 2.8583 | 11.7718 | 29.4295 | 1.2831 |  | 0 | 65.5571 | 0 | 2858.2896
Daugavpils Tehnoloģiju un Tūrisma tehnikums | 05000053007001 | Mendeļejeva iela 1, Daugavpils |  | 6985.1 | 76.8 | 536.4557 | 102.6 | 716.6713 | 18.1 | 126.4303 | Saules baterijas | 37800 | 39000 | 0.96923 | 3856 | 10.1141 | 7042.9 | Siltumenerģija no centralizētās siltumapgādes sistēmas, saražota koģenerācijā no fosilajiem kurināmiem | Elektroenerģija no tīkla | 0.7 | 2.5 | 185 | 109 | 547.2856 | 45.9491 | 593.2347 | 497.9727 | 106.2563 | 84.2316 | 70.7056 | 15.087 |  | 383.0999 | 114.8728 | 101247.8342 | 5008.4541
Daugavpils Tehnoloģiju un Tūrisma tehnikums | 05000033708004 | Strādnieku iela 16, Daugavpils |  | 5984 | 78.5 | 469.744 | 90.6 | 542.1504 | 17 | 101.728 | Saules baterijas | 32400 | 35000 | 0.92571 | 3305 | 10.59 | 5837.1 | Siltumenerģija no centralizētās siltumapgādes sistēmas, saražota koģenerācijā no fosilajiem kurināmiem | Elektroenerģija no tīkla | 0.7 | 2.5 | 185 | 109 | 377.58 |  | 377.58 | 264.306 | 69.8523 | 64.6862 | 45.2804 | 11.967 |  | 264.306 | 0 | 69852.3 | 0
Daugavpils Tehnoloģiju un Tūrisma tehnikums |  | Miera iela 57, Daugavpils | [14 empty] | 4148.2 | Siltumenerģija no centralizētās siltumapgādes sistēmas, saražota koģenerācijā no fosilajiem kurināmiem | Elektroenerģija no tīkla | 0.7 | 2.5 | 185 | 109 | 163.1544 | 51.5024 | 214.6567 | 242.964 | 35.7973 | 51.747 | 58.571 | 8.6296 |  | 114.2081 | 128.756 | 30183.5566 | 5613.7602
Jēkabpils Agrobiznesa Koledža | 56010022133002 | Pasta iela 1, Jēkabpils |  | 2344.9 | 131.45 | 308.2371 | 174.6 | 409.4195 | 31.97 | 74.9665 | Kombinācijas | 60319 | 76412.2 | 0.78939 | 13455.49 | 5.6789 |  | Siltumenerģija no centralizētās siltumapgādes sistēmas, saražota no fosilajiem kurināmiem bez koģenerācijas | Elektroenerģija no tīkla | 1.3 | 2.5 | 264 | 109 |  |  | 0 | 0 | 0 | 0 | 0 | 0 |  | 0 | 0 | 0 | 0
Jēkabpils Agrobiznesa Koledža | 56010022133001 | Pasta iela 1, Jēkabpils |  | 856.4 | 173.1 | 148.2428 | 229.4 | 196.4582 | 42.32 | 36.2428 | Kombinācijas | 60226 | 72133.99 | 0.83492 | 13347.48 | 5.4043 | 7893.8 | Siltumenerģija no centralizētās siltumapgādes sistēmas, saražota no fosilajiem kurināmiem bez koģenerācijas | Elektroenerģija no tīkla | 1.3 | 2.5 | 264 | 109 | 553.93 | 128.611 | 682.541 | 1041.6365 | 160.2561 | 86.4655 | 131.9563 | 20.3015 |  | 720.109 | 321.5275 | 146237.52 | 14018.599
Jēkabpils Agrobiznesa Koledža | 56010022133003 | Pasta iela 1, Jēkabpils | Dienesta viesnīca | 4777.2 | 83.75 | 400.0905 | 113.8 | 543.6454 | 18.28 | 87.3272 | Apgaismojuma modernizācija un saules kolektori | 39876 | 23200 | 1.7188 | 4239.64 | 5.4722 |  | Siltumenerģija no centralizētās siltumapgādes sistēmas, saražota no fosilajiem kurināmiem bez koģenerācijas | Elektroenerģija no tīkla | 1.3 | 2.5 | 264 | 109 |  |  | 0 | 0 | 0 | 0 | 0 | 0 |  | 0 | 0 | 0 | 0
Jēkabpils Agrobiznesa Koledža | 70440080042002 | Dzirnavu iela 1, Barkava |  | 5742.6 | 99.58 | 571.8481 | 35.75 | 205.298 | 1.33 | 7.6377 | [6 empty] | 5630.2 | Siltumenerģija no centralizētās siltumapgādes sistēmas, saražota no fosilajiem kurināmiem bez koģenerācijas | Elektroenerģija no tīkla | 1.3 | 2.5 | 264 | 109 | 368.8 | 93.639 | 462.439 | 713.5375 | 107.5699 | 82.1354 | 126.734 | 19.1059 |  | 479.44 | 234.0975 | 97363.2 | 10206.651
Jēkabpils Agrobiznesa Koledža |  | Dzirnavu iela 1, Barkava |  |  |  | 0 |  | 0 |  | 0 | [6 empty] | 5303.8 | cietais | Elektroenerģija no tīkla | 1.2 | 2.5 | 40 | 109 | 449.33 | 0 | 449.33 | 539.196 | 17.9732 | 84.7185 | 101.6622 | 3.3887 |  | 539.196 | 0 | 17973.2 | 0
Rēzeknes tehnikums | 21000030515003 | Varoņu iela 11A, Rēzekne | Dienesta viesnīca | 4724.3 | 81.37 | 384.4163 | 126.87 | 599.3719 | 18.84 | 89.0058 | Mehāniskās ventilācijas sistēmas instalācija ar rekuperāciju un siltuma atgriešanu vismaz 80 % | 41860 | 100000 | 0.4186 | 8410 | 11.8906 | 4724.3 | Siltumenerģija no centralizētās siltumapgādes sistēmas, saražota no fosilajiem kurināmiem bez koģenerācijas | Elektroenerģija no tīkla | 1.3 | 2.5 | 264 | 109 | 302.9697 | 40.5289 | 343.4986 | 495.1828 | 84.4016 | 72.7089 | 104.8161 | 17.8654 |  | 393.8606 | 101.3222 | 79984.0008 | 4417.6479
Rēzeknes tehnikums | 21000030515002 | Varoņu iela 11A, Rēzekne | Multifunkcionāla zāle | 1480.4 | 181.25 | 268.3225 | 239.11 | 353.9784 | 45.16 | 66.8549 | [6 empty] | 1846.6 | Siltumenerģija no centralizētās siltumapgādes sistēmas, saražota no fosilajiem kurināmiem bez koģenerācijas | Elektroenerģija no tīkla | 1.3 | 2.5 | 264 | 109 | 160.3197 | 0 | 160.3197 | 208.4156 | 42.3244 | 86.8189 | 112.8645 | 22.9202 |  | 208.4156 | 0 | 42324.4008 | 0
Rēzeknes tehnikums | 21000030515005 | Varoņu iela 11A, Rēzekne | Jaunbūve | 1876.01 | 113.79 | 213.4712 | 151.74 | 284.6658 | 50.8 | 95.3013 | [7 empty] | Siltumenerģija no centralizētās siltumapgādes sistēmas, saražota no fosilajiem kurināmiem bez koģenerācijas | Elektroenerģija no tīkla | 1.3 | 2.5 | 264 | 109 |  |  | 0 | 0 | 0 | 0 | 0 | 0 |  | 0 | 0 | 0 | 0
Rēzeknes tehnikums | 21000030515001 | Varoņu iela 11A, Rēzekne | Mācību korpuss | 7780.5 | 116.8 | 908.7624 | 212.57 | 1653.9009 | 22.99 | 178.8737 | [6 empty] | 7928.9 | Siltumenerģija no centralizētās siltumapgādes sistēmas, saražota no fosilajiem kurināmiem bez koģenerācijas | Elektroenerģija no tīkla | 1.3 | 2.5 | 264 | 109 | 543.8997 | 300.4661 | 844.3658 | 1458.2349 | 176.3403 | 106.4922 | 183.9139 | 22.2402 |  | 707.0696 | 751.1653 | 143589.5208 | 32750.8082
Rīgas celtniecības koledža | 01000040012001 | Gaiziņa iela 3, Rīga |  | 8679.3 | 79 | 685.6647 | 82 | 711.7026 | 13.4 | 116.3026 | Mehāniskās ventilācijas sistēmas izbūve ar rekuperācijas funkciju (~80% siltuma atgūšana) | 188880 | 433965 | 0.43524 | 39180 | 11.0762 | 8706.2 | Siltumenerģija no centralizētās siltumapgādes sistēmas, saražota koģenerācijā no fosilajiem kurināmiem | Elektroenerģija no tīkla | 0.7 | 2.5 | 185 | 109 | 696.61 | 103.97 | 800.58 | 747.552 | 140.2056 | 91.9552 | 85.8643 | 16.1041 | 1 | 487.627 | 259.925 | 128872.85 | 11332.73
Rīgas Stila un Modes tehnikums | 01001232195001 | Ūdeļu iela 26, Rīga |  | 4536.6 | 164.79 | 747.5863 | 231.7 | 1051.1302 | 29.96 | 135.9165 | Ēkas lietotāju izglītošana par siltuma ekonomiju un veselīgu mikroklimatu, t.sk., optimālu telpu temperatūru, relatīvo gaisa mitrumu un gaisa apmaiņu, par sildķermeņu termoregulatoru darbību, logu vēršanas režīmiem un cita ēkas inženiertehniskā aprīkojuma energoefektīvu ekspluatāciju | [5 empty] | 16971.8 | Siltumenerģija no centralizētās siltumapgādes sistēmas, saražota no fosilajiem kurināmiem bez koģenerācijas | Elektroenerģija no tīkla | 1.3 | 2.5 | 264 | 109 | 1059.22 | 184 | 1243.22 | 1836.986 | 299.6901 | 73.2521 | 108.2375 | 17.6581 | 1 | 1376.986 | 460 | 279634.08 | 20056
Rīgas Stila un Modes tehnikums | 01001232196001 | Ūdeļu iela 24, Rīga |  | 4527.6 | 158.66 | 718.349 | 222.74 | 1008.4776 | 29.11 | 131.7984 | Ēkas lietotāju izglītošana par siltuma ekonomiju un veselīgu mikroklimatu, t.sk., optimālu telpu temperatūru, relatīvo gaisa mitrumu un gaisa apmaiņu, par sildķermeņu termoregulatoru darbību, logu vēršanas režīmiem un cita ēkas inženiertehniskā aprīkojuma energoefektīvu ekspluatāciju | [6 empty] | Siltumenerģija no centralizētās siltumapgādes sistēmas, saražota no fosilajiem kurināmiem bez koģenerācijas | Elektroenerģija no tīkla | 1.3 | 2.5 | 264 | 109 |  |  | 0 | 0 | 0 | 0 | 0 | 0 | 1 | 0 | 0 | 0 | 0
Rīgas Stila un Modes tehnikums | 01001232166001 | Ūdeļu iela 22, Rīga | Adminstratīvā | 2746.9 | 118.88 | 326.5515 | 163.77 | 449.8598 | 24.23 | 66.5574 | Ēkas lietotāju izglītošana par siltuma ekonomiju un veselīgu mikroklimatu, t.sk., optimālu telpu temperatūru, relatīvo gaisa mitrumu un gaisa apmaiņu, par sildķermeņu termoregulatoru darbību, logu vēršanas režīmiem un cita ēkas inženiertehniskā aprīkojuma energoefektīvu ekspluatāciju | [6 empty] | Siltumenerģija no centralizētās siltumapgādes sistēmas, saražota no fosilajiem kurināmiem bez koģenerācijas | Elektroenerģija no tīkla | 1.3 | 2.5 | 264 | 109 |  |  | 0 | 0 | 0 | 0 | 0 | 0 | 1 | 0 | 0 | 0 | 0
Rīgas Stila un Modes tehnikums | 01001232166002 | Ūdeļu iela 22, Rīga | Mācību korpuss | 2425.5 | 118.7 | 287.9069 | 163.58 | 396.7633 | 24.16 | 58.6001 | Ēkas lietotāju izglītošana par siltuma ekonomiju un veselīgu mikroklimatu, t.sk., optimālu telpu temperatūru, relatīvo gaisa mitrumu un gaisa apmaiņu, par sildķermeņu termoregulatoru darbību, logu vēršanas režīmiem un cita ēkas inženiertehniskā aprīkojuma energoefektīvu ekspluatāciju | [6 empty] | Siltumenerģija no centralizētās siltumapgādes sistēmas, saražota no fosilajiem kurināmiem bez koģenerācijas | Elektroenerģija no tīkla | 1.3 | 2.5 | 264 | 109 |  |  | 0 | 0 | 0 | 0 | 0 | 0 | 1 | 0 | 0 | 0 | 0
Rīgas Tirdzniecības profesionālā vidusskola | 01000240148001 | Tomsona iela 3/5, Rīga |  | 3716.7 | 156.44 | 581.4405 | 126.88 | 471.5749 | 37.93 | 140.9744 | Kombinācijas | 193703.58 | 506890.71 | 0.38214 | 45166.5 | 11.2227 | 3716.7 | Siltumenerģija no centralizētās siltumapgādes sistēmas, saražota koģenerācijā no fosilajiem kurināmiem | Elektroenerģija no tīkla | 0.7 | 2.5 | 185 | 109 | 442.83 | 41.2286 | 484.0586 | 413.0526 | 86.4175 | 130.2388 | 111.1342 | 23.2511 | 1 | 309.981 | 103.0715 | 81923.55 | 4493.9196
Rīgas 3. arodskola | 01000300092001 | Dzirnavu iela 117, Rīga |  | 862.3 | 166.32 | 143.4177 | 171 | 147.4533 | 25.4 | 21.9024 | [6 empty] | 2896.5 | Siltumenerģija no centralizētās siltumapgādes sistēmas, saražota koģenerācijā no fosilajiem kurināmiem | Elektroenerģija no tīkla | 0.7 | 2.5 | 185 | 109 | 302.85 | 68.212 | 371.062 | 382.5249 | 63.4624 | 128.107 | 132.0645 | 21.91 | 1 | 211.995 | 170.5299 | 56027.25 | 7435.1058
Rīgas 3. arodskola | 01000300092002 | Dzirnavu iela 117, Rīga | Ārstniecības iestāde? | 1047.2 | 159.23 | 166.7457 | 189 | 197.9208 | 23.14 | 24.2322 | [7 empty] | Siltumenerģija no centralizētās siltumapgādes sistēmas, saražota koģenerācijā no fosilajiem kurināmiem | Elektroenerģija no tīkla | 0.7 | 2.5 | 185 | 109 |  |  | 0 | 0 | 0 | 0 | 0 | 0 | 1 | 0 | 0 | 0 | 0
Rīgas 3. arodskola | 01000300092003 | Dzirnavu iela 117, Rīga |  | 889.8 | 179.07 | 159.3365 | 205 | 182.409 | 26.7 | 23.7577 | [7 empty] | Siltumenerģija no centralizētās siltumapgādes sistēmas, saražota koģenerācijā no fosilajiem kurināmiem | Elektroenerģija no tīkla | 0.7 | 2.5 | 185 | 109 |  |  | 0 | 0 | 0 | 0 | 0 | 0 | 1 | 0 | 0 | 0 | 0
Valmieras Tehnikums | 96010131404001 | Vadu iela 3, Valmiera |  | 12555 | 80.15 | 1006.2833 | 108.4 | 1360.962 | 17.93 | 225.1111 | [6 empty] | 13205.62 | Siltumenerģija no centralizētās siltumapgādes sistēmas, saražota no fosilajiem kurināmiem bez koģenerācijas | Elektroenerģija no tīkla | 1.3 | 2.5 | 264 | 109 | 672.592 | 202.5 | 875.092 | 1380.6196 | 199.6368 | 66.2666 | 104.5479 | 15.1176 |  | 874.3696 | 506.25 | 177564.288 | 22072.5
Valmieras Tehnikums | 96010131404003 | Vadu iela 3, Valmiera |  | 203.2 | 177.5 | 36.068 | 246.8 | 50.1498 | 34.39 | 6.988 | [7 empty] | Siltumenerģija no centralizētās siltumapgādes sistēmas, saražota no fosilajiem kurināmiem bez koģenerācijas | Elektroenerģija no tīkla | 1.3 | 2.5 | 264 | 109 |  |  | 0 | 0 | 0 | 0 | 0 | 0 |  | 0 | 0 | 0 | 0
Valmieras Tehnikums | 96010131404005 | Vadu iela 3, Valmiera |  | 431.1 | 86.74 | 37.3936 | 115.6 | 49.8352 | 20.7 | 8.9238 | [7 empty] | Siltumenerģija no centralizētās siltumapgādes sistēmas, saražota no fosilajiem kurināmiem bez koģenerācijas | Elektroenerģija no tīkla | 1.3 | 2.5 | 264 | 109 |  |  | 0 | 0 | 0 | 0 | 0 | 0 |  | 0 | 0 | 0 | 0
Liepājas Valsts Tehnikums |  | Vānes iela 4a, Liepāja |  | 3659.3 | 146.4761 | 536 |  | 0 | 13.9207 | 50.94 | [6 empty] | 8771.5 | Siltumenerģija no centralizētās siltumapgādes sistēmas, saražota no fosilajiem kurināmiem bez koģenerācijas | Elektroenerģija no tīkla | 1.3 | 2.5 | 264 | 109 | 405.708 | 54.5687 | 460.2767 | 663.8422 | 113.0549 | 52.4741 | 75.6817 | 12.8889 |  | 527.4204 | 136.4218 | 107106.912 | 5947.9916
Liepājas Valsts Tehnikums | 17000120641 | Vānes iela 4, Liepāja |  | 11587 | 82.94 | 961.0258 | 110.99 | 1286.0411 | 19.44 | 225.2513 | [6 empty] | 11612.5 | Siltumenerģija no centralizētās siltumapgādes sistēmas, saražota no fosilajiem kurināmiem bez koģenerācijas | Elektroenerģija no tīkla | 1.3 | 2.5 | 264 | 109 | 576 | 155.2956 | 731.2956 | 1137.0389 | 168.9912 | 62.9749 | 97.9151 | 14.5525 |  | 748.8 | 388.2389 | 152064 | 16927.216
Liepājas Valsts Tehnikums | 17000110058001 | Ventspils iela 51, Liepāja |  | 8202.4 | 113.46 | 930.6443 | 152.67 | 1252.2604 | 25.95 | 212.8523 | [6 empty] | 13137.4 | Siltumenerģija no centralizētās siltumapgādes sistēmas, saražota no fosilajiem kurināmiem bez koģenerācijas | Elektroenerģija no tīkla | 1.3 | 2.5 | 264 | 109 | 941.9738 | 328.0135 | 1269.9873 | 2044.5997 | 284.4346 | 96.6696 | 155.632 | 21.6507 |  | 1224.5659 | 820.0338 | 248681.0832 | 35753.4737
Liepājas Valsts Tehnikums | 17000110058004 | Ventspils iela 51a, Liepāja |  | 4427.2 | 157.75 | 698.3908 | 210.21 | 930.6417 | 37.66 | 166.7284 | [7 empty] | Siltumenerģija no centralizētās siltumapgādes sistēmas, saražota no fosilajiem kurināmiem bez koģenerācijas | Elektroenerģija no tīkla | 1.3 | 2.5 | 264 | 109 |  |  | 0 | 0 | 0 | 0 | 0 | 0 |  | 0 | 0 | 0 | 0
Latgales Industriālais Tehnikums | 60090020349004 | Brīvības iela 3, Dagda |  | 2389.2 | 129.06 | 308.3502 | 18.16 | 43.3879 | 33.49 | 80.0143 | [7 empty] | cietais | Elektroenerģija no tīkla | 1.2 | 2.5 | 40 | 109 |  |  | 0 | 0 | 0 | 0 | 0 | 0 |  | 0 | 0 | 0 | 0
Latgales Industriālais Tehnikums | 60090020349010 | Brīvības iela 3, Dagda |  | 4504.2 | 58.98 | 265.6577 | 14.58 | 65.6712 | 14.61 | 65.8064 | [7 empty] | cietais | Elektroenerģija no tīkla | 1.2 | 2.5 | 40 | 109 |  |  | 0 | 0 | 0 | 0 | 0 | 0 |  | 0 | 0 | 0 | 0
Latgales Industriālais Tehnikums | 60090020349001 | Brīvības iela 3, Dagda |  | 1531.3 | 47.87 | 73.3033 | 64.42 | 98.6463 | 10.94 | 16.7524 | [6 empty] | 9907.03 | cietais | Elektroenerģija no tīkla | 1.2 | 2.5 | 40 | 109 | 390.64 | 258.0801 | 648.7201 | 1113.9683 | 43.7563 | 65.4808 | 112.4422 | 4.4167 |  | 468.768 | 645.2003 | 15625.6 | 28130.7309
Latgales Industriālais Tehnikums | 60090020349003 | Brīvības iela 3, Dagda |  | 1403.3 | 109.49 | 153.6473 | 60.51 | 84.9137 | 23.42 | 32.8653 | [7 empty] | cietais | Elektroenerģija no tīkla | 1.2 | 2.5 | 40 | 109 |  |  | 0 | 0 | 0 | 0 | 0 | 0 |  | 0 | 0 | 0 | 0
Latgales Industriālais Tehnikums | 05000052801001 | Jātnieku iela 87, Daugavpils |  | 3169.9 | 93.94 | 297.7804 | 126.01 | 399.4391 | 20.39 | 64.6343 | [6 empty] | 3800.8 | Siltumenerģija no centralizētās siltumapgādes sistēmas, saražota no fosilajiem kurināmiem bez koģenerācijas | Elektroenerģija no tīkla | 1.3 | 2.5 | 264 | 109 | 212.9216 | 84.8108 | 297.7324 | 488.8251 | 65.4557 | 78.3341 | 128.6111 | 17.2216 |  | 276.7981 | 212.027 | 56211.305 | 9244.3772
Latgales Industriālais Tehnikums | 05000052801002 | Jātnieku iela 87, Daugavpils |  | 3201.8 | 77.73 | 248.8759 | 102.96 | 329.6573 | 19.03 | 60.9303 | [6 empty] | 3246.4 | Siltumenerģija no centralizētās siltumapgādes sistēmas, saražota no fosilajiem kurināmiem bez koģenerācijas | Elektroenerģija no tīkla | 1.3 | 2.5 | 264 | 109 | 123.8076 | 27.2459 | 151.0534 | 229.0645 | 35.655 | 46.5295 | 70.5595 | 10.9829 |  | 160.9498 | 68.1147 | 32685.1932 | 2969.7988
Latgales Industriālais Tehnikums | 05000052801003 | Jātnieku iela 87, Daugavpils |  | 2990.1 | 70.41 | 210.5329 | 93.48 | 279.5145 | 17.07 | 51.041 | [6 empty] | 3601.7 | Siltumenerģija no centralizētās siltumapgādes sistēmas, saražota no fosilajiem kurināmiem bez koģenerācijas | Elektroenerģija no tīkla | 1.3 | 2.5 | 264 | 109 | 216.9167 | 61.1097 | 278.0264 | 434.766 | 63.927 | 77.1931 | 120.7113 | 17.7491 |  | 281.9916 | 152.7744 | 57265.9956 | 6660.9627
Latgales Industriālais Tehnikums | 05000052801010 | Jātnieku iela 87, Daugavpils |  | 554.3 | 135.81 | 75.2795 | 179.54 | 99.519 | 33.54 | 18.5912 | [6 empty] | 1654.4 | Siltumenerģija no centralizētās siltumapgādes sistēmas, saražota no fosilajiem kurināmiem bez koģenerācijas | Elektroenerģija no tīkla | 1.3 | 2.5 | 264 | 109 | 205.9543 | 46.5416 | 252.496 | 384.0947 | 59.445 | 152.6209 | 232.1656 | 35.9314 |  | 267.7406 | 116.3541 | 54371.9431 | 5073.0388
Latgales Industriālais Tehnikums | 05000052801012 | Jātnieku iela 87, Daugavpils |  | 1654.4 | 152.91 | 252.9743 | 203.29 | 336.323 | 36.87 | 60.9977 | [7 empty] | Siltumenerģija no centralizētās siltumapgādes sistēmas, saražota no fosilajiem kurināmiem bez koģenerācijas | Elektroenerģija no tīkla | 1.3 | 2.5 | 264 | 109 |  |  | 0 | 0 | 0 | 0 | 0 | 0 |  | 0 | 0 | 0 | 0
Latgales Industriālais Tehnikums | 05000052801011 | Jātnieku iela 87, Daugavpils |  | 584.96 | 103.11 | 60.3152 | 137.02 | 80.1512 | 24.29 | 14.2087 | [7 empty] | Siltumenerģija no centralizētās siltumapgādes sistēmas, saražota no fosilajiem kurināmiem bez koģenerācijas | Elektroenerģija no tīkla | 1.3 | 2.5 | 264 | 109 |  |  | 0 | 0 | 0 | 0 | 0 | 0 |  | 0 | 0 | 0 | 0
Latgales Industriālais Tehnikums | 05000048902003 | Varšavas iela 21a, Daugavpils |  | 617.2 | 134 | 82.7048 | 176 | 108.6272 | 34 | 20.9848 | [7 empty] | Siltumenerģija no centralizētās siltumapgādes sistēmas, saražota no fosilajiem kurināmiem bez koģenerācijas | Elektroenerģija no tīkla | 1.3 | 2.5 | 264 | 109 |  |  | 0 | 0 | 0 | 0 | 0 | 0 |  | 0 | 0 | 0 | 0
Latgales Industriālais Tehnikums | 05000048902001 | Varšavas iela 23, Daugavpils |  | 2688.9 | 74.1 | 199.2475 | 129.5 | 348.2125 | 23.5 | 63.1891 | [6 empty] | 3251.9 | Siltumenerģija no centralizētās siltumapgādes sistēmas, saražota no fosilajiem kurināmiem bez koģenerācijas | Elektroenerģija no tīkla | 1.3 | 2.5 | 264 | 109 | 277.2807 | 36.1808 | 313.4615 | 450.9169 | 77.1458 | 96.3933 | 138.6626 | 23.7233 |  | 360.4649 | 90.452 | 73202.0995 | 3943.7094
Ogres Tehnikums | 74940140001003 | ,,Ogres MT kopmītnes'', Aizupes, Tīnūžu pagasts, Ogres novads, LV-5001 | MT kopmītnes | 4361 | 294.47 | 1284.1837 | 333.37 | 1453.8266 | 57.01 | 248.6206 |  | 605960.95 | 531000 | 1.1412 | 121798.15 | 4.3597 | 4148.5 | Dabasgāze | Elektroenerģija no tīkla | 1.1 | 2.5 | 202 | 109 | 351.6151 | 70.615 | 422.2301 | 563.3142 | 78.7233 | 101.779 | 135.7874 | 18.9763 |  | 386.7766 | 176.5376 | 71026.2482 | 7697.0383
Ogres Tehnikums | 74010030312002 | Jaunatnes iela 3, Ogre, Ogres novads, LV-5001 |  | 3791.8 | 102.18 | 387.4461 | 135.5 | 513.7889 | 25.24 | 95.705 | [6 empty] | 4513 | Siltumenerģija no centralizētās siltumapgādes sistēmas, saražota no fosilajiem kurināmiem bez koģenerācijas | Elektroenerģija no tīkla | 1.3 | 2.5 | 264 | 109 | 305.01 | 23.5043 | 328.5143 | 455.2738 | 83.0846 | 72.7929 | 100.8805 | 18.4101 |  | 396.513 | 58.7608 | 80522.64 | 2561.9709
Ogres Tehnikums | 74940140001009 | ,,Ogres meža tehnikums'', Aizupes, Tīnūžu pagasts, Ogres novads, LV-5001 | Macību angārs | 3556.4 | 123 | 437.4372 | 161 | 572.5804 | 23.16 | 82.3662 |  | 36740 | 8500 | 4.3224 | 7421.03 | 1.1454 | 3556.4 | Dabasgāze | Elektroenerģija no tīkla | 1.1 | 2.5 | 202 | 109 | 417.5067 | 132.3039 | 549.8106 | 790.0171 | 98.7575 | 154.5975 | 222.1396 | 27.7689 |  | 459.2574 | 330.7597 | 84336.3534 | 14421.1251
Ogres Tehnikums | 74940140001001 | ,,Ogres meža tehnikums'', Aizupes, Tīnūžu pagasts, Ogres novads, LV-5001 | Macību korpuss | 11864.8 | 102 | 1210.2096 | 137 | 1625.4776 | 17.97 | 213.2105 |  | 222150 | 84500 | 2.629 | 44874.45 | 1.883 | 11883.7 | Dabasgāze | Elektroenerģija no tīkla | 1.1 | 2.5 | 202 | 109 | 1215.8543 | 361.518 | 1577.3723 | 2241.2347 | 285.008 | 132.7341 | 188.5974 | 23.9831 |  | 1337.4398 | 903.7949 | 245602.5747 | 39405.4587
Ogres Tehnikums | 74010030312001 | Meža prospekts 13, Ogre, Ogres novads, LV-5001 |  | 5481.29 | 80.83 | 443.0527 | 107.57 | 589.6224 | 19.41 | 106.3918 | [6 empty] | 5852.7 | Siltumenerģija no centralizētās siltumapgādes sistēmas, saražota no fosilajiem kurināmiem bez koģenerācijas | Elektroenerģija no tīkla | 1.3 | 2.5 | 264 | 109 | 319.36 | 9.5008 | 328.8609 | 438.9201 | 85.3466 | 56.1896 | 74.9945 | 14.5824 |  | 415.168 | 23.7521 | 84311.04 | 1035.5926
Ogres Tehnikums | 74010030274001 | Upes prospekts 18, Ogre, Ogres novads, LV-5001 |  | 2541.6 | 84.58 | 214.9685 | 112.22 | 285.2184 | 20.57 | 52.2807 | [6 empty] | 2542 | Siltumenerģija no centralizētās siltumapgādes sistēmas, saražota no fosilajiem kurināmiem bez koģenerācijas | Elektroenerģija no tīkla | 1.3 | 2.5 | 264 | 109 | 108.24 | 16.7936 | 125.0336 | 182.6961 | 30.4059 | 49.1871 | 71.871 | 11.9614 |  | 140.712 | 41.9841 | 28575.36 | 1830.5057
Saldus Tehnikums | 84250040165002 | Kalnsētas iela 24, Saldus, LV-3801 |  | 1612.7 | 125.52 | 202.4261 | 168.68 | 272.0302 | 50.03 | 80.6834 | [6 empty] | 3805.5 | Siltumenerģija no centralizētās siltumapgādes sistēmas, saražota no fosilajiem kurināmiem bez koģenerācijas | Elektroenerģija no tīkla | 1.3 | 2.5 | 264 | 109 | 409.04 | 63.6187 | 472.6587 | 690.7987 | 114.921 | 124.2041 | 181.5264 | 30.1987 |  | 531.752 | 159.0467 | 107986.56 | 6934.4372
Saldus Tehnikums | 84250040165001 | Kalnsētas iela 24, Saldus, LV-3801 |  | 2192.8 | 116.96 | 256.4699 | 157.56 | 345.4976 | 47.09 | 103.259 | [7 empty] | Siltumenerģija no centralizētās siltumapgādes sistēmas, saražota no fosilajiem kurināmiem bez koģenerācijas | Elektroenerģija no tīkla | 1.3 | 2.5 | 264 | 109 |  |  | 0 | 0 | 0 | 0 | 0 | 0 |  | 0 | 0 | 0 | 0
Saldus Tehnikums |  | Kalnsētas iela 20, Saldus, LV-3802 |  | 3009.4 | 93.3741 | 281 |  | 0 |  | 0 | [6 empty] | 3009.4 | Siltumenerģija no centralizētās siltumapgādes sistēmas, saražota no fosilajiem kurināmiem bez koģenerācijas | Elektroenerģija no tīkla | 1.3 | 2.5 | 264 | 109 | 171.2 | 17.8812 | 189.0812 | 267.263 | 47.1458 | 62.8302 | 88.8094 | 15.6662 |  | 222.56 | 44.703 | 45196.8 | 1949.0497
Saldus Tehnikums |  | Kalnsētas iela 22, Saldus, LV-3803 |  | 2896.4 | 66.6344 | 193 |  | 0 |  | 0 | [6 empty] | 2896.4 | Siltumenerģija no centralizētās siltumapgādes sistēmas, saražota no fosilajiem kurināmiem bez koģenerācijas | Elektroenerģija no tīkla | 1.3 | 2.5 | 264 | 109 | 168.99 | 15.772 | 184.762 | 259.117 | 46.3325 | 63.7902 | 89.4617 | 15.9966 |  | 219.687 | 39.43 | 44613.36 | 1719.148
Saldus Tehnikums | 84250040225001 | Kalnsētas iela 16, Saldus, LV-3804 |  | 677.9 | 128.33 | 86.9949 | 174.96 | 118.6054 | 54.3 | 36.81 | Kombinācijas | 7950 | 13180 | 0.60319 |  |  | 986 | Siltumenerģija no centralizētās siltumapgādes sistēmas, saražota no fosilajiem kurināmiem bez koģenerācijas | Elektroenerģija no tīkla | 1.3 | 2.5 | 264 | 109 | 66.489 | 12.8562 | 79.3452 | 118.5761 | 18.9544 | 80.4718 | 120.2598 | 19.2235 |  | 86.4357 | 32.1404 | 17553.096 | 1401.3225
Saldus Tehnikums | 84250040228003 | Kalnsētas iela 35, Saldus, LV-3805 |  | 395.8 | 114.25 | 45.2202 | 150.31 | 59.4927 | 28.78 | 11.3911 | [6 empty] | 584.7 | Siltumenerģija no centralizētās siltumapgādes sistēmas, saražota no fosilajiem kurināmiem bez koģenerācijas | Elektroenerģija no tīkla | 1.3 | 2.5 | 264 | 109 | 40.462 | 4.9471 | 45.4092 | 64.9685 | 11.2212 | 77.6623 | 111.1142 | 19.1914 |  | 52.6006 | 12.3679 | 10681.968 | 539.2393
Saldus Tehnikums | 84250040234003 | Kalnsētas iela 27, Saldus, LV-3806 |  | 741.31 | 77.75 | 57.6369 | 103.39 | 76.644 | 18.73 | 13.8847 | [6 empty] | 738.7 | Siltumenerģija no centralizētās siltumapgādes sistēmas, saražota no fosilajiem kurināmiem bez koģenerācijas | Elektroenerģija no tīkla | 1.3 | 2.5 | 264 | 109 | 49.54 | 4.387 | 53.927 | 75.3695 | 13.5567 | 73.0026 | 102.0299 | 18.3522 |  | 64.402 | 10.9675 | 13078.56 | 478.183
Saldus Tehnikums |  | Kalnsētas iela 39, Saldus, LV-3808 |  | 133.5 | 3.3708 | 0.45 |  | 0 |  | 0 | [6 empty] | 133.5 | Siltumenerģija no centralizētās siltumapgādes sistēmas, saražota no fosilajiem kurināmiem bez koģenerācijas | Elektroenerģija no tīkla | 1.3 | 2.5 | 264 | 109 |  | 0.05154 | 0.05154 | 0.12885 | 0.0056179 | 0.38607 | 0.96517 | 0.042081 |  | 0 | 0.12885 | 0 | 5.6179
Saldus Tehnikums | 84250040227001 | Kalnsētas iela 32, Saldus, LV-3809 |  | 2517.9 | 75.01 | 188.8677 | 98.75 | 248.6426 | 18.85 | 47.4624 | [6 empty] | 2580 | Siltumenerģija no centralizētās siltumapgādes sistēmas, saražota no fosilajiem kurināmiem bez koģenerācijas | Elektroenerģija no tīkla | 1.3 | 2.5 | 264 | 109 | 151.59 | 9.0319 | 160.6219 | 219.6467 | 41.0042 | 62.2565 | 85.1344 | 15.8931 |  | 197.067 | 22.5797 | 40019.76 | 984.4727
Rīgas Tūrisma un Radošās Industrijas Tehnikums |  | Augusta Deglava iela 41a, Rīga |  | 3713.7 | 101 | 375.0837 | 119 | 441.9303 | 17 | 63.1329 | [9 empty] | #N/A | #N/A | #N/A | #N/A |  |  | 0 | 0 | 0 | 0 | 0 | 0 |  | 0 | 0 | 0 | 0
Rīgas Tūrisma un Radošās Industrijas Tehnikums | 1000712435001 | Augusta Deglava iela 41a, Rīga |  | 4540.24 | 108 | 490.3459 | 135 | 612.9324 | 17.54 | 79.6358 | [9 empty] | #N/A | #N/A | #N/A | #N/A |  |  | 0 | 0 | 0 | 0 | 0 | 0 |  | 0 | 0 | 0 | 0
Rīgas Tūrisma un Radošās Industrijas Tehnikums | 01000712465003 | Nīcgales iela 26, Rīga |  | 5632 | 134.51 | 757.5603 | 188.86 | 1063.6595 | 24.66 | 138.8851 | [9 empty] | #N/A | #N/A | #N/A | #N/A |  |  | 0 | 0 | 0 | 0 | 0 | 0 |  | 0 | 0 | 0 | 0
Rīgas Tūrisma un Radošās Industrijas Tehnikums | 76010041106001 | Andreja Paulāna iela 2a, Preiļi |  | 1008.6 | 139.93 | 141.1334 | 186.65 | 188.2552 | 33.27 | 33.5561 |  | 101434.902 | 187023.88 | 0.54236 | 30595.78 | 6.1127 |  |  |  | #N/A | #N/A | #N/A | #N/A |  |  | 0 | 0 | 0 | 0 | 0 | 0 |  | 0 | 0 | 0 | 0
Rīgas Tūrisma un Radošās Industrijas Tehnikums | 01000712465002 | Nīcgales iela 26, Rīga |  | 3509.97 | 67.19 | 235.8349 | 91.05 | 319.5828 | 14.88 | 52.2284 | [9 empty] | #N/A | #N/A | #N/A | #N/A |  |  | 0 | 0 | 0 | 0 | 0 | 0 |  | 0 | 0 | 0 | 0
Rīgas Tūrisma un Radošās Industrijas Tehnikums | 01000712465001 | Nīcgales iela 26, Rīga |  | 3509.97 | 63.03 | 221.2334 | 85.35 | 299.5759 | 13.99 | 49.1045 | [9 empty] | #N/A | #N/A | #N/A | #N/A |  |  | 0 | 0 | 0 | 0 | 0 | 0 |  | 0 | 0 | 0 | 0
Rīgas Tūrisma un Radošās Industrijas Tehnikums | 76010040704001 | Sporta iela1, Preiļi |  | 1498.1 | 159.8 | 239.3964 | 211.65 | 317.0729 | 39.17 | 58.6806 |  | 93320 | 153523.2 | 0.60786 | 24640.28 | 6.2306 |  |  |  | #N/A | #N/A | #N/A | #N/A |  |  | 0 | 0 | 0 | 0 | 0 | 0 |  | 0 | 0 | 0 | 0
Rīgas Tūrisma un Radošās Industrijas Tehnikums | 01000712465002 | Nīcgales iela 26, Rīga |  | 2000.3 | 85 | 170.0255 | 78 | 156.0234 | 11.84 | 23.6836 | [9 empty] | #N/A | #N/A | #N/A | #N/A |  |  | 0 | 0 | 0 | 0 | 0 | 0 |  | 0 | 0 | 0 | 0
Rīgas Tūrisma un Radošās Industrijas Tehnikums |  | Nīcgales iela 26, Rīga |  |  |  | 0 |  | 0 |  | 0 | [6 empty] | 4893.4 | Siltumenerģija no centralizētās siltumapgādes sistēmas, saražota no fosilajiem kurināmiem bez koģenerācijas | Elektroenerģija no tīkla | 1.3 | 2.5 | 264 | 109 | 889.87 | 39.5785 | 929.4485 | 1255.7773 | 239.2397 | 189.9392 | 256.6267 | 48.8903 |  | 1156.831 | 98.9463 | 234925.68 | 4314.0576
Rīgas Tūrisma un Radošās Industrijas Tehnikums |  | Nīcgales iela 26, Rīga |  |  |  | 0 |  | 0 |  | 0 | [6 empty] | 5510.27 | Siltumenerģija no centralizētās siltumapgādes sistēmas, saražota no fosilajiem kurināmiem bez koģenerācijas | Elektroenerģija no tīkla | 1.3 | 2.5 | 264 | 109 |  | 55.1258 | 55.1258 | 137.8144 | 6.0087 | 10.0042 | 25.0105 | 1.0905 |  | 0 | 137.8144 | 0 | 6008.7078
Rīgas Tūrisma un Radošās Industrijas Tehnikums |  | Nīcgales iela 26, Rīga |  |  |  | 0 |  | 0 |  | 0 | [6 empty] | 5632 | Siltumenerģija no centralizētās siltumapgādes sistēmas, saražota no fosilajiem kurināmiem bez koģenerācijas | Elektroenerģija no tīkla | 1.3 | 2.5 | 264 | 109 |  | 352.927 | 352.927 | 882.3175 | 38.469 | 62.6646 | 156.6615 | 6.8304 |  | 0 | 882.3175 | 0 | 38469.043
Rīgas Tūrisma un Radošās Industrijas Tehnikums |  | Augusta Deglava iela 41A, Rīga |  |  |  | 0 |  | 0 |  | 0 | [6 empty] | 4540.24 | Siltumenerģija no centralizētās siltumapgādes sistēmas, saražota no fosilajiem kurināmiem bez koģenerācijas | Elektroenerģija no tīkla | 1.3 | 2.5 | 264 | 109 | 349.38 |  | 349.38 | 454.194 | 92.2363 | 76.9519 | 100.0374 | 20.3153 |  | 454.194 | 0 | 92236.32 | 0
Rīgas Tūrisma un Radošās Industrijas Tehnikums |  | Augusta Deglava iela 41A, Rīga |  |  |  | 0 |  | 0 |  | 0 | [6 empty] | 3713.7 | Siltumenerģija no centralizētās siltumapgādes sistēmas, saražota no fosilajiem kurināmiem bez koģenerācijas | Elektroenerģija no tīkla | 1.3 | 2.5 | 264 | 109 | 184.22 | 254.7949 | 439.0149 | 876.4733 | 76.4067 | 118.215 | 236.0108 | 20.5743 |  | 239.486 | 636.9873 | 48634.08 | 27772.6452
Rīgas Tūrisma un Radošās Industrijas Tehnikums |  | Augusta Deglava iela 41A, Rīga |  |  |  | 0 |  | 0 |  | 0 | [6 empty] | 5619.5 | Siltumenerģija no centralizētās siltumapgādes sistēmas, saražota no fosilajiem kurināmiem bez koģenerācijas | Elektroenerģija no tīkla | 1.3 | 2.5 | 264 | 109 |  |  | 0 | 0 | 0 | 0 | 0 | 0 |  | 0 | 0 | 0 | 0
Rīgas Tūrisma un Radošās Industrijas Tehnikums |  | A.Paulāna iela 2a, Preiļi |  |  |  | 0 |  | 0 |  | 0 | [6 empty] | 1008.6 | Siltumenerģija no centralizētās siltumapgādes sistēmas, saražota no fosilajiem kurināmiem bez koģenerācijas | Elektroenerģija no tīkla | 1.3 | 2.5 | 264 | 109 |  | 45.4597 | 45.4597 | 113.6493 | 4.9551 | 45.0721 | 112.6802 | 4.9129 |  | 0 | 113.6493 | 0 | 4955.1095
Rīgas Tūrisma un Radošās Industrijas Tehnikums |  | Sporta iela 1, Preiļi |  |  |  | 0 |  | 0 |  | 0 | [6 empty] | 1498.1 | Siltumenerģija no centralizētās siltumapgādes sistēmas, saražota no fosilajiem kurināmiem bez koģenerācijas | Elektroenerģija no tīkla | 1.3 | 2.5 | 264 | 109 | 70.73 | 17.1518 | 87.8818 | 134.8285 | 20.5423 | 58.6622 | 89.9997 | 13.7122 |  | 91.949 | 42.8795 | 18672.72 | 1869.5462
Jelgavas Tehnikums | 09000010079010 | Jelgava, Pulkveža Oskara Kalpaka iela 37 |  | 7154.9 | 125.55 | 898.2977 | 167.89 | 1201.2362 | 29.52 | 211.2126 | [6 empty] | 7154.9 | Siltumenerģija no centralizētās siltumapgādes sistēmas, saražota no fosilajiem kurināmiem bez koģenerācijas | Elektroenerģija no tīkla | 1.3 | 2.5 | 264 | 109 | 1119.55 | 386 | 1505.55 | 2420.415 | 337.6352 | 210.4222 | 338.2877 | 47.1894 |  | 1455.415 | 965 | 295561.2 | 42074
Jelgavas Tehnikums | 09000010079009 | Jelgava, Pulkveža Oskara Kalpaka iela 37 |  | 4828.3 | 91.59 | 442.224 | 122.92 | 593.4946 | 21.2 | 102.36 | [6 empty] | 4828.3 | Siltumenerģija no centralizētās siltumapgādes sistēmas, saražota no fosilajiem kurināmiem bez koģenerācijas | Elektroenerģija no tīkla | 1.3 | 2.5 | 264 | 109 |  |  | 0 | 0 | 0 | 0 | 0 | 0 |  | 0 | 0 | 0 | 0
Jelgavas Tehnikums | 09000010418001 / 09000010079014 | Jelgava, Pulkveža Oskara Kalpaka iela 37 |  | 2144 | 114.61 | 245.7238 | 153 | 328.032 | 26.68 | 57.2019 | [6 empty] | 1063.5 | Siltumenerģija no centralizētās siltumapgādes sistēmas, saražota no fosilajiem kurināmiem bez koģenerācijas | Elektroenerģija no tīkla | 1.3 | 2.5 | 264 | 109 |  |  | 0 | 0 | 0 | 0 | 0 | 0 |  | 0 | 0 | 0 | 0
Jelgavas Tehnikums | 09000010418 | Jelgava, Pulkveža Oskara Kalpaka iela 37 | Jaunbūve | 2236.82 | 154.64 | 345.9018 | 167.49 | 374.645 | 2.62 | 5.8605 | [6 empty] | 1080.5 | Siltumenerģija no centralizētās siltumapgādes sistēmas, saražota no fosilajiem kurināmiem bez koģenerācijas | Elektroenerģija no tīkla | 1.3 | 2.5 | 264 | 109 |  |  | 0 | 0 | 0 | 0 | 0 | 0 |  | 0 | 0 | 0 | 0
Jelgavas Tehnikums | 09000010418003 | Jelgava, Pulkveža Oskara Kalpaka iela 37 | Jaunbūve | 962.6 | 141.41 | 136.1213 | 188.76 | 181.7004 | 33.52 | 32.2664 | [6 empty] | 933 | Siltumenerģija no centralizētās siltumapgādes sistēmas, saražota no fosilajiem kurināmiem bez koģenerācijas | Elektroenerģija no tīkla | 1.3 | 2.5 | 264 | 109 |  |  | 0 | 0 | 0 | 0 | 0 | 0 |  | 0 | 0 | 0 | 0
Kandavas lauksaimniecības tehnikums | 90110010148003 | Valteru iela 6 k-2, Kandava |  | 4418.6 | 68 | 300.4648 | 16.33 | 72.1557 | 16.9 | 74.6743 | Individuālo rekuperācijas sistēmu uzstādīšana dzīvojamās telpās | 80280 | 100000 | 0.8028 | 21194.1 | 4.7183 | 4418.6 | cietais | Elektroenerģija no tīkla | 1.2 | 2.5 | 40 | 109 | 543.7 | 353.4 | 897.1 | 1535.94 | 60.2686 | 203.0281 | 347.6078 | 13.6398 |  | 652.44 | 883.5 | 21748 | 38520.6
Kandavas lauksaimniecības tehnikums | 90110010003005 | Valteru iela 3, Kandava |  | 330.3 | 112.64 | 37.205 | 47.14 | 15.5703 | 25.76 | 8.5085 | Ventilācijas sistēmas ar siltuma atgūšanu virs 80% ierīkošana | 8390 | 15000 | 0.55933 | 2353.4 | 6.3738 | 330.3 | cietais | Elektroenerģija no tīkla | 1.2 | 2.5 | 40 | 109 |  |  | 0 | 0 | 0 | 0 | 0 | 0 |  | 0 | 0 | 0 | 0
Kandavas lauksaimniecības tehnikums | 90110010003001 | Valteru iela 3, Kandava |  | 989.7 | 100.11 | 99.0789 | 30.1 | 29.79 | 24.21 | 23.9606 | Ventilācijas sistēmas ar siltuma atgūšanu virs 80% ierīkošana | 24160 | 30000 | 0.80533 | 6863.4 | 4.371 | 989.7 | cietais | Elektroenerģija no tīkla | 1.2 | 2.5 | 40 | 109 |  |  | 0 | 0 | 0 | 0 | 0 | 0 |  | 0 | 0 | 0 | 0
Kandavas lauksaimniecības tehnikums | 90110010148004 | Valteru iela 6 k-3, Kandava |  | 3781.1 | 87 | 328.9557 | 16 | 60.4976 | 22.2 | 83.9404 | [6 empty] | 3781.1 | cietais | Elektroenerģija no tīkla | 1.2 | 2.5 | 40 | 109 |  |  | 0 | 0 | 0 | 0 | 0 | 0 |  | 0 | 0 | 0 | 0
Kandavas lauksaimniecības tehnikums | 90110010148002 | Valteru iela 6, Kandava |  | 6046.66 | 134 | 810.2524 | 38 | 229.7731 | 32.7 | 197.7258 | [6 empty] | 6046.66 | cietais | Elektroenerģija no tīkla | 1.2 | 2.5 | 40 | 109 |  |  | 0 | 0 | 0 | 0 | 0 | 0 |  | 0 | 0 | 0 | 0
Kandavas lauksaimniecības tehnikums | 90110010003003 | Valteru iela 3, Kandava |  | 443.2 | 133.4 | 59.1229 | 21.3 | 9.4402 | 34.3 | 15.2018 | [6 empty] | 443.2 | cietais | Elektroenerģija no tīkla | 1.2 | 2.5 | 40 | 109 |  |  | 0 | 0 | 0 | 0 | 0 | 0 |  | 0 | 0 | 0 | 0
Kandavas lauksaimniecības tehnikums | 90110010003013 | Valteru iela 5, Kandava |  | 407.2 | 287.6 | 117.1107 | 53.3 | 21.7038 | 73.2 | 29.807 | Kombinācijas | 76250 | 126300 | 0.60372 | 20132 | 6.2736 | 407.2 | cietais | Elektroenerģija no tīkla | 1.2 | 2.5 | 40 | 109 |  |  | 0 | 0 | 0 | 0 | 0 | 0 |  | 0 | 0 | 0 | 0
Kandavas lauksaimniecības tehnikums | 90110010003014 | Valteru iela 5, Kandava |  | 1878.9 | 104 | 195.4056 | 27 | 50.7303 | 25.7 | 48.2877 | [6 empty] | 1878.9 | cietais | Elektroenerģija no tīkla | 1.2 | 2.5 | 40 | 109 |  |  | 0 | 0 | 0 | 0 | 0 | 0 |  | 0 | 0 | 0 | 0
Kandavas lauksaimniecības tehnikums | 90110010003004 | Valteru iela 3, Kandava |  | 293.4 | 135 | 39.609 | 48 | 14.0832 | 31.7 | 9.3008 | [6 empty] | 293.4 | cietais | Elektroenerģija no tīkla | 1.2 | 2.5 | 40 | 109 |  |  | 0 | 0 | 0 | 0 | 0 | 0 |  | 0 | 0 | 0 | 0
Aizkraukles profesionālā vidusskola | 32010020229001 | Jaunceltnes iela 21, Aizkraukle |  | 8364.3 | 97 | 811.3371 | 129 | 1078.9947 | 19.7 | 164.7767 | [6 empty] | 8364 | Siltumenerģija no centralizētās siltumapgādes sistēmas, saražota no fosilajiem kurināmiem bez koģenerācijas | Elektroenerģija no tīkla | 1.3 | 2.5 | 264 | 109 | 919 | 115 | 1034 | 1482.2 | 255.151 | 123.6251 | 177.2119 | 30.5059 |  | 1194.7 | 287.5 | 242616 | 12535
Aizkraukles profesionālā vidusskola | 32010020228001 | Bērzu iela 14, Aizkraukle | Dienesta viesnīca | 5281.1 | 88.98 | 469.9123 | 116 | 612.6076 | 17.74 | 93.6867 | [6 empty] | 5579 | Siltumenerģija no centralizētās siltumapgādes sistēmas, saražota no fosilajiem kurināmiem bez koģenerācijas | Elektroenerģija no tīkla | 1.3 | 2.5 | 264 | 109 |  |  | 0 | 0 | 0 | 0 | 0 | 0 |  | 0 | 0 | 0 | 0
Kuldīgas tehnoloģiju un tūrisma tehnikums | 62010090107001 | Kuldīgas nov., Kuldīga, Liepājas iela 31 |  | 1626.6 | 230.58 | 375.0614 | 304.45 | 495.2184 | 57.24 | 93.1066 | Siltināšana | 143213 | 441350.5 | 0.32449 | 36423.53 | 12.1172 | 1626.6 | Siltumenerģija no centralizētās siltumapgādes sistēmas, saražota no fosilajiem kurināmiem bez koģenerācijas | Elektroenerģija no tīkla | 1.3 | 2.5 | 264 | 109 | 260.728 | 33.193 | 293.921 | 421.9289 | 72.4502 | 180.6965 | 259.3932 | 44.5409 |  | 338.9464 | 82.9825 | 68832.192 | 3618.037
Kuldīgas tehnoloģiju un tūrisma tehnikums | 62010090060001 | Liepājas iela 33, Kuldīgas nov. |  | 721.4 | 183.98 | 132.7232 |  | 0 | 51.76 | 37.3397 | [6 empty] | 721.4 | Siltumenerģija no centralizētās siltumapgādes sistēmas, saražota no fosilajiem kurināmiem bez koģenerācijas | Elektroenerģija no tīkla | 1.3 | 2.5 | 264 | 109 | 204.87 | 9.906 | 214.776 | 291.096 | 55.1654 | 297.7211 | 403.5154 | 76.47 |  | 266.331 | 24.765 | 54085.68 | 1079.754
Kuldīgas tehnoloģiju un tūrisma tehnikums | 62010230031006 | Leona Paegles iela 15, Kuldīgas nov. |  | 461.5 | 350.9 | 161.9403 |  | 0 | 95.65 | 44.1425 | [6 empty] | 461.5 | Siltumenerģija no centralizētās siltumapgādes sistēmas, saražota no fosilajiem kurināmiem bez koģenerācijas | Elektroenerģija no tīkla | 1.3 | 2.5 | 264 | 109 | 97.184 | 6.709 | 103.893 | 143.1117 | 26.3879 | 225.1203 | 310.1012 | 57.1785 |  | 126.3392 | 16.7725 | 25656.576 | 731.281
Kuldīgas tehnoloģiju un tūrisma tehnikums | 62010100043001 | Kuldīgas nov., Kuldīga, Pilsētas laukums 6 |  | 1195.3 | 214.46 | 256.344 | 282.16 | 337.2658 | 0.05 | 0.059765 | [6 empty] | 926.1 | Siltumenerģija no centralizētās siltumapgādes sistēmas, saražota no fosilajiem kurināmiem bez koģenerācijas | Elektroenerģija no tīkla | 1.3 | 2.5 | 264 | 109 | 214.27 | 10.703 | 224.973 | 305.3085 | 57.7339 | 242.9252 | 329.6712 | 62.3409 |  | 278.551 | 26.7575 | 56567.28 | 1166.627
Rīgas mākslas un mediju tehnikums | 01000820246005 | Rīga, Jūrmalas gatve 96 |  | 1516.8 | 120.32 | 182.5014 | 147.62 | 223.91 | 22.46 | 34.0673 | [6 empty] | 1516.8 | Siltumenerģija no centralizētās siltumapgādes sistēmas, saražota koģenerācijā no fosilajiem kurināmiem | Elektroenerģija no tīkla | 0.7 | 2.5 | 185 | 109 | 119.97 | 46 | 165.97 | 198.979 | 27.2084 | 109.4211 | 131.1834 | 17.9381 | 1 | 83.979 | 115 | 22194.45 | 5014
Rīgas mākslas un mediju tehnikums |  | Jūrmalas gatve 96 | Mācību korpuss |  |  | 0 |  | 0 |  | 0 | [6 empty] | 4557.4 | dabasgāze | Elektroenerģija no tīkla | 1.1 | 2.5 | 202 | 109 | 1032.73 | 40.89 | 1073.62 | 1238.228 | 213.0685 | 235.5773 | 271.6961 | 46.7522 | 1 | 1136.003 | 102.225 | 208611.46 | 4457.01
Rīgas mākslas un mediju tehnikums |  | Jūrmalas gatve 96 | Dienesta viesnīca |  |  | 0 |  | 0 |  | 0 | [6 empty] | 5790.9 | cietais | Elektroenerģija no tīkla | 1.2 | 2.5 | 40 | 109 | 1004.6225 |  | 1004.6225 | 1205.547 | 40.1849 | 173.483 | 208.1796 | 6.9393 | 1 | 1205.547 | 0 | 40184.9 | 0
Rīgas mākslas un mediju tehnikums |  | Jūrmalas gatve 96 | Sabiedriskais korpuss |  |  | 0 |  | 0 |  | 0 | [6 empty] | 2339.1 |  | Elektroenerģija no tīkla | #N/A | 2.5 | #N/A | 109 |  |  | 0 | 0 | 0 | 0 | 0 | 0 | 1 | 0 | 0 | 0 | 0
Rīgas mākslas un mediju tehnikums |  | Jūrmalas gatve 96 | Darbnīcu korpuss |  |  | 0 |  | 0 |  | 0 | [6 empty] | 3109.2 |  | Elektroenerģija no tīkla | #N/A | 2.5 | #N/A | 109 |  |  | 0 | 0 | 0 | 0 | 0 | 0 | 1 | 0 | 0 | 0 | 0
Rīgas mākslas un mediju tehnikums |  | Jūrmalas gatve 96 | Sporta ēka |  |  | 0 |  | 0 |  | 0 | [6 empty] | 878.2 |  | Elektroenerģija no tīkla | #N/A | 2.5 | #N/A | 109 |  |  | 0 | 0 | 0 | 0 | 0 | 0 | 1 | 0 | 0 | 0 | 0
Rīgas mākslas un mediju tehnikums |  | Jūrmalas gatve 96 | Garāža |  |  | 0 |  | 0 |  | 0 | [6 empty] | 53.4 |  | Elektroenerģija no tīkla | #N/A | 2.5 | #N/A | 109 |  |  | 0 | 0 | 0 | 0 | 0 | 0 | 1 | 0 | 0 | 0 | 0
Rīgas mākslas un mediju tehnikums |  | Jūrmalas gatve 96 | Katlu māja |  |  | 0 |  | 0 |  | 0 | [6 empty] | 21 |  | Elektroenerģija no tīkla | #N/A | 2.5 | #N/A | 109 |  |  | 0 | 0 | 0 | 0 | 0 | 0 | 1 | 0 | 0 | 0 | 0
Vidzemes tehnoloģiju un dizaina tehnikums | 42010020604005 | LV-4101, Cēsu nov., Cēsis, Valmieras iela 19 | Jaunbūve | 1622.7 | 100.25 | 162.6757 | 14.1 | 22.8801 | 23.54 | 38.1984 | [6 empty] | 1622.7 | Siltumenerģija no centralizētās siltumapgādes sistēmas, saražota no fosilajiem kurināmiem bez koģenerācijas | Elektroenerģija no tīkla | 1.3 | 2.5 | 264 | 109 | 164.78 | 30 | 194.78 | 289.214 | 46.7719 | 120.0345 | 178.2301 | 28.8235 |  | 214.214 | 75 | 43501.92 | 3270
Vidzemes tehnoloģiju un dizaina tehnikums |  | Priekuļi, Egļu gatve 9 | VTDT jaunais mācību korpuss |  |  | 0 |  | 0 |  | 0 | [6 empty] | 7180.6 | Siltumenerģija no centralizētās siltumapgādes sistēmas, saražota no fosilajiem kurināmiem bez koģenerācijas | Elektroenerģija no tīkla | 1.3 | 2.5 | 264 | 109 | 449 | 75.47 | 524.47 | 772.375 | 126.7622 | 73.0399 | 107.5641 | 17.6534 |  | 583.7 | 188.675 | 118536 | 8226.23
Vidzemes tehnoloģiju un dizaina tehnikums |  | Priekuļi, Egļu gatve 15A | VTDT sporta bāze |  |  | 0 |  | 0 |  | 0 | [6 empty] | 1382.8 | Siltumenerģija no centralizētās siltumapgādes sistēmas, saražota no fosilajiem kurināmiem bez koģenerācijas | Elektroenerģija no tīkla | 1.3 | 2.5 | 264 | 109 | 191 |  | 191 | 248.3 | 50.424 | 138.1255 | 179.5632 | 36.4651 |  | 248.3 | 0 | 50424 | 0
Vidzemes tehnoloģiju un dizaina tehnikums |  | Priekuļi, Egļu gatve 15A | VTDT dienesta viesnīca |  |  | 0 |  | 0 |  | 0 | [6 empty] | 6181.5 | Siltumenerģija no centralizētās siltumapgādes sistēmas, saražota no fosilajiem kurināmiem bez koģenerācijas | Elektroenerģija no tīkla | 1.3 | 2.5 | 264 | 109 |  |  | 0 | 0 | 0 | 0 | 0 | 0 |  | 0 | 0 | 0 | 0
Vidzemes tehnoloģiju un dizaina tehnikums |  | Priekuļi, Egļu gatve 8 | VTDT vecais mācību korpuss |  |  | 0 |  | 0 |  | 0 | [6 empty] | 2548.1 | Siltumenerģija no centralizētās siltumapgādes sistēmas, saražota no fosilajiem kurināmiem bez koģenerācijas | Elektroenerģija no tīkla | 1.3 | 2.5 | 264 | 109 | 251 | 20.68 | 271.68 | 378 | 68.5181 | 106.6206 | 148.3458 | 26.8899 |  | 326.3 | 51.7 | 66264 | 2254.12
Vidzemes tehnoloģiju un dizaina tehnikums |  | Priekuļi, Tehniķu iela 4 | VTDT ražošanas darbnīcas |  |  | 0 |  | 0 |  | 0 | [6 empty] | 968 | Siltumenerģija no centralizētās siltumapgādes sistēmas, saražota no fosilajiem kurināmiem bez koģenerācijas | Elektroenerģija no tīkla | 1.3 | 2.5 | 264 | 109 | 128 | 51 | 179 | 293.9 | 39.351 | 184.9174 | 303.6157 | 40.6519 |  | 166.4 | 127.5 | 33792 | 5559
Vidzemes tehnoloģiju un dizaina tehnikums |  | Priekuļi, Tehniķu iela 4 | VTDT mehāniskās darbnīcas |  |  | 0 |  | 0 |  | 0 | [6 empty] | 1013.8 | Siltumenerģija no centralizētās siltumapgādes sistēmas, saražota no fosilajiem kurināmiem bez koģenerācijas | Elektroenerģija no tīkla | 1.3 | 2.5 | 264 | 109 | 87 |  | 87 | 113.1 | 22.968 | 85.8157 | 111.5605 | 22.6554 |  | 113.1 | 0 | 22968 | 0
Vidzemes tehnoloģiju un dizaina tehnikums |  | Priekuļi, Tehniķu iela 4 | VTDT TA un remonta punkts |  |  | 0 |  | 0 |  | 0 | [6 empty] | 817 | Siltumenerģija no centralizētās siltumapgādes sistēmas, saražota no fosilajiem kurināmiem bez koģenerācijas | Elektroenerģija no tīkla | 1.3 | 2.5 | 264 | 109 | 75 |  | 75 | 97.5 | 19.8 | 91.7993 | 119.339 | 24.235 |  | 97.5 | 0 | 19800 | 0
Vidzemes tehnoloģiju un dizaina tehnikums |  | Priekuļi, Tehniķu iela 4 | VTDT diagnostikas un remonta centrs |  |  | 0 |  | 0 |  | 0 | [6 empty] | 1138.1 | Siltumenerģija no centralizētās siltumapgādes sistēmas, saražota no fosilajiem kurināmiem bez koģenerācijas | Elektroenerģija no tīkla | 1.3 | 2.5 | 264 | 109 | 145 |  | 145 | 188.5 | 38.28 | 127.4053 | 165.6269 | 33.635 |  | 188.5 | 0 | 38280 | 0
Vidzemes tehnoloģiju un dizaina tehnikums |  | Cēsis, Valmieras iela 19 | VTDT skolas ēka Cēsīs |  |  | 0 |  | 0 |  | 0 | [6 empty] | 2507.4 | Siltumenerģija no centralizētās siltumapgādes sistēmas, saražota no fosilajiem kurināmiem bez koģenerācijas | Elektroenerģija no tīkla | 1.3 | 2.5 | 264 | 109 | 253.24 | 28 | 281.24 | 399.212 | 69.9074 | 112.164 | 159.2135 | 27.8804 |  | 329.212 | 70 | 66855.36 | 3052
Vidzemes tehnoloģiju un dizaina tehnikums |  | Cēsis, Valmieras iela 19 | VTDT mācību darbnīcas Cēsīs |  |  | 0 |  | 0 |  | 0 | [6 empty] | 2323.4 | Siltumenerģija no centralizētās siltumapgādes sistēmas, saražota no fosilajiem kurināmiem bez koģenerācijas | Elektroenerģija no tīkla | 1.3 | 2.5 | 264 | 109 | 144.96 | 48 | 192.96 | 308.448 | 43.5014 | 83.0507 | 132.7572 | 18.7232 |  | 188.448 | 120 | 38269.44 | 5232
Ventspils Tehnikums | 27000030607001 | Saules iela 15, Ventspils | Skola | 4528.2 | 131.81 | 596.862 | 144.76 | 655.5022 | 26.46 | 119.8162 | Siltināšana un durvju maiņa | 17260 | 18061 | 0.95565 | 4555.64 | 3.9645 | 4528.2 | Siltumenerģija no centralizētās siltumapgādes sistēmas, saražota no fosilajiem kurināmiem bez koģenerācijas | Elektroenerģija no tīkla | 1.3 | 2.5 | 264 | 109 | 409.66 | 189 | 598.66 | 1005.058 | 128.7512 | 132.2071 | 221.9553 | 28.4332 |  | 532.558 | 472.5 | 108150.24 | 20601
Ventspils Tehnikums |  | Jūras iela 14, Ventspils | Dienesta viesnīca |  |  | 0 |  | 0 |  | 0 | [6 empty] | 4131.1 | Siltumenerģija no centralizētās siltumapgādes sistēmas, saražota no fosilajiem kurināmiem bez koģenerācijas | Elektroenerģija no tīkla | 1.3 | 2.5 | 264 | 109 | 478.39 | 206 | 684.39 | 1136.907 | 148.749 | 165.6677 | 275.2068 | 36.0071 |  | 621.907 | 515 | 126294.96 | 22454
Ventspils Tehnikums |  | Kuldīgas iela 49, Ventspils | Noliktava |  |  | 0 |  | 0 |  | 0 | [6 empty] | 730.9 | Siltumenerģija no centralizētās siltumapgādes sistēmas, saražota no fosilajiem kurināmiem bez koģenerācijas | Elektroenerģija no tīkla | 1.3 | 2.5 | 264 | 109 | 111.03 | 1 | 112.03 | 146.839 | 29.4209 | 153.2768 | 200.9016 | 40.253 |  | 144.339 | 2.5 | 29311.92 | 109
Rīgas Tehniskā koledža | 01000700906002 | Rīga, Braslas iela 16 |  | 5200 | 114.23 | 593.996 | 153.76 | 799.552 | 26.08 | 135.616 | [6 empty] | 19008 | Siltumenerģija no centralizētās siltumapgādes sistēmas, saražota no fosilajiem kurināmiem bez koģenerācijas | Elektroenerģija no tīkla | 1.3 | 2.5 | 264 | 109 | 1525.6 | 457.67 | 1983.27 | 3127.455 | 452.6444 | 104.3387 | 164.5336 | 23.8134 |  | 1983.28 | 1144.175 | 402758.4 | 49886.03
Rīgas Tehniskā koledža | 01000700906005 | Rīga, Braslas iela 16 |  | 10982.5 | 123.06 | 1351.5064 | 162.73 | 1787.1822 | 30.36 | 333.4287 | Siltināšana | 120980 | 222400 | 0.54397 | 31922.88 | 6.9668 |  | Siltumenerģija no centralizētās siltumapgādes sistēmas, saražota no fosilajiem kurināmiem bez koģenerācijas | Elektroenerģija no tīkla | 1.3 | 2.5 | 264 | 109 |  |  | 0 | 0 | 0 | 0 | 0 | 0 |  | 0 | 0 | 0 | 0
Rīgas Tehniskā koledža | 01000700906001 | Rīga, Braslas iela 16 |  | 5027.7 | 70.58 | 354.8551 | 94.05 | 472.8552 | 16.9 | 84.9681 | [7 empty] | Siltumenerģija no centralizētās siltumapgādes sistēmas, saražota no fosilajiem kurināmiem bez koģenerācijas | Elektroenerģija no tīkla | 1.3 | 2.5 | 264 | 109 |  |  | 0 | 0 | 0 | 0 | 0 | 0 |  | 0 | 0 | 0 | 0
Rīgas Tehniskā koledža | 01000700906006 | Ieriķu iela 6A, Rīga |  | 2822.9 | 185.26 | 522.9705 | 259.69 | 733.0789 | 34.29 | 96.7972 | [7 empty] | Siltumenerģija no centralizētās siltumapgādes sistēmas, saražota no fosilajiem kurināmiem bez koģenerācijas | Elektroenerģija no tīkla | 1.3 | 2.5 | 264 | 109 |  |  | 0 | 0 | 0 | 0 | 0 | 0 |  | 0 | 0 | 0 | 0
Rīgas Tehniskā koledža | 01000860354001 | Lēdmanes iela 3, Rīga |  | 2933.07 | 142 | 416.4959 | 186.66 | 547.4868 | 35.9 | 105.2972 | Siltināšana | 149050 | 240310 | 0.62024 | 39362.4 | 6.1051 | 8878.8 | Siltumenerģija no centralizētās siltumapgādes sistēmas, saražota no fosilajiem kurināmiem bez koģenerācijas | Elektroenerģija no tīkla | 1.3 | 2.5 | 264 | 109 | 548.24 | 163.45 | 711.69 | 1121.337 | 162.5514 | 80.1561 | 126.2938 | 18.3078 |  | 712.712 | 408.625 | 144735.36 | 17816.05
Rīgas Tehniskā koledža | 01000860354008 | Lēdmanes iela 3, Rīga |  | 769.6 | 72.94 | 56.1346 | 97.8 | 75.2669 | 16.94 | 13.037 | [7 empty] | Siltumenerģija no centralizētās siltumapgādes sistēmas, saražota no fosilajiem kurināmiem bez koģenerācijas | Elektroenerģija no tīkla | 1.3 | 2.5 | 264 | 109 |  |  | 0 | 0 | 0 | 0 | 0 | 0 |  | 0 | 0 | 0 | 0
Rīgas Tehniskā koledža | 01000860354009 | Lēdmanes iela 3, Rīga |  | 3505.53 | 92.48 | 324.1914 | 126.78 | 444.4311 | 19.33 | 67.7619 | [7 empty] | Siltumenerģija no centralizētās siltumapgādes sistēmas, saražota no fosilajiem kurināmiem bez koģenerācijas | Elektroenerģija no tīkla | 1.3 | 2.5 | 264 | 109 |  |  | 0 | 0 | 0 | 0 | 0 | 0 |  | 0 | 0 | 0 | 0
Rīgas Tehniskā koledža | 01000700906009 | Lēdmanes iela 3, Rīga |  |  |  | 0 |  | 0 |  | 0 | [7 empty] | Siltumenerģija no centralizētās siltumapgādes sistēmas, saražota no fosilajiem kurināmiem bez koģenerācijas | Elektroenerģija no tīkla | 1.3 | 2.5 | 264 | 109 |  |  | 0 | 0 | 0 | 0 | 0 | 0 |  | 0 | 0 | 0 | 0
Rīgas Tehniskā koledža | 01000700906001 | Ieriķu iela 4, Rīga | Dienesta viesnīca | 6019.6 |  | 0 |  | 0 |  | 0 | [6 empty] | 6019.6 | Siltumenerģija no centralizētās siltumapgādes sistēmas, saražota no fosilajiem kurināmiem bez koģenerācijas | Elektroenerģija no tīkla | 1.3 | 2.5 | 264 | 109 | 350.32 | 63.6 | 413.92 | 614.416 | 99.4169 | 68.762 | 102.0692 | 16.5155 |  | 455.416 | 159 | 92484.48 | 6932.4
Rīgas Valsts Tehnikums | 01000100084001 | Krišjāņa Valdemāra iela 1C, Rīga, LV-1010 |  | 4810.5 | 142.18 | 683.9569 | 187.95 | 904.1335 | 35.11 | 168.8967 | Siltināšana | 222720 | 303821.34 | 0.73306 | 58800.13 | 5.167 | 3609.62 | Siltumenerģija no centralizētās siltumapgādes sistēmas, saražota no fosilajiem kurināmiem bez koģenerācijas | Elektroenerģija no tīkla | 1.3 | 2.5 | 264 | 109 | 354.61 | 56.2442 | 410.8542 | 601.6034 | 99.7477 | 113.822 | 166.6667 | 27.6338 |  | 460.993 | 140.6104 | 93617.04 | 6130.6134
Rīgas Valsts Tehnikums |  | Dārzciema iela 70, Rīga |  |  |  | 0 |  | 0 |  | 0 | [6 empty] | 4893.4 | Siltumenerģija no centralizētās siltumapgādes sistēmas, saražota no fosilajiem kurināmiem bez koģenerācijas | Elektroenerģija no tīkla | 1.3 | 2.5 | 264 | 109 |  | 398.573 | 398.573 | 996.4325 | 43.4445 | 81.4511 | 203.6278 | 8.8782 |  | 0 | 996.4325 | 0 | 43444.457
Rīgas Valsts Tehnikums |  | Noliktavas iela 2, Rīga |  |  |  | 0 |  | 0 |  | 0 | [6 empty] | 2102.65 | Siltumenerģija no centralizētās siltumapgādes sistēmas, saražota no fosilajiem kurināmiem bez koģenerācijas | Elektroenerģija no tīkla | 1.3 | 2.5 | 264 | 109 | 226.44 | 78.079 | 304.519 | 489.5696 | 68.2908 | 144.8263 | 232.8346 | 32.4784 |  | 294.372 | 195.1976 | 59780.16 | 8510.6143
Rīgas Valsts Tehnikums |  | Ūnijas iela 31A, Rīga |  |  |  | 0 |  | 0 |  | 0 | [6 empty] | 779.1 | Siltumenerģija no centralizētās siltumapgādes sistēmas, saražota no fosilajiem kurināmiem bez koģenerācijas | Elektroenerģija no tīkla | 1.3 | 2.5 | 264 | 109 | 71.73 | 6.3878 | 78.1178 | 109.2184 | 19.633 | 100.2667 | 140.1854 | 25.1996 |  | 93.249 | 15.9695 | 18936.72 | 696.268
Rīgas Valsts Tehnikums |  | Kronvalda iela 1A, Rīga |  |  |  | 0 |  | 0 |  | 0 | [6 empty] | 4728.4 | Siltumenerģija no centralizētās siltumapgādes sistēmas, saražota no fosilajiem kurināmiem bez koģenerācijas | Elektroenerģija no tīkla | 1.3 | 2.5 | 264 | 109 | 392.35 | 63.0319 | 455.3819 | 667.6348 | 110.4509 | 96.3078 | 141.1968 | 23.359 |  | 510.055 | 157.5798 | 103580.4 | 6870.4804
Rīgas Valsts Tehnikums |  | Zeļļu iela 9, Limbaži |  |  |  | 0 |  | 0 |  | 0 | [6 empty] | 5185.7 | cietais | Elektroenerģija no tīkla | 1.2 | 2.5 | 40 | 109 | 409.3 | 16.708 | 426.008 | 532.93 | 18.1932 | 82.1505 | 102.7692 | 3.5083 |  | 491.16 | 41.77 | 16372 | 1821.172
Rīgas Valsts Tehnikums |  | Zeļļu iela 8, Limbaži |  |  |  | 0 |  | 0 |  | 0 | [6 empty] | 2045.4 | cietais | Elektroenerģija no tīkla | 1.2 | 2.5 | 40 | 109 | 184.7 | 13.865 | 198.565 | 256.3025 | 8.8993 | 97.0788 | 125.3068 | 4.3509 |  | 221.64 | 34.6625 | 7388 | 1511.285
Smiltenes tehnikums | 94800060035047 | Kalnamuiža Kalnamuiža 3, Smiltenes nov. |  | 586.6 | 205.91 | 120.7868 | 59.61 | 34.9672 | 52.22 | 30.6323 | Kombinācijas | 485033 |  |  | 121735 |  | 749.5 | cietais | Elektroenerģija no tīkla | 1.2 | 2.5 | 40 | 109 | 133.4 |  | 133.4 | 160.08 | 5.336 | 177.9853 | 213.5824 | 7.1194 |  | 160.08 | 0 | 5336 | 0
Smiltenes tehnikums | 94800060035001 | Kalnamuiža 5, Kalnamuiža | Ēdnīca | 1002.8 | 249.58 | 250.2788 | 66.35 | 66.5358 | 63.93 | 64.109 | Kombinācijas | 125183 |  |  | 31542 |  | 1090.6 | cietais | Elektroenerģija no tīkla | 1.2 | 2.5 | 40 | 109 | 194.13 |  | 194.13 | 232.956 | 7.7652 | 178.0029 | 213.6035 | 7.1201 |  | 232.956 | 0 | 7765.2 | 0
Smiltenes tehnikums | 94800060035009 | Kalnamuiža 44, Kalnamuiža | Dienesta viesnīca | 2855.2 | 244.89 | 699.2099 | 79.53 | 227.0741 | 62.35 | 178.0217 |  | 291800 | 356341.9426 | 0.81888 | 78232.48 | 4.5549 | 2867.9 | cietais | Elektroenerģija no tīkla | 1.2 | 2.5 | 40 | 109 | 269.6139 |  | 269.6139 | 323.5367 | 10.7846 | 94.0109 | 112.8131 | 3.7604 |  | 323.5367 | 0 | 10784.556 | 0
Smiltenes tehnikums | 94800060035011 | Kalnamuiža 6, Smiltenes pagasts, Smiltenes novads, |  |  |  | 0 |  | 0 |  | 0 | [6 empty] | 617 | cietais | Elektroenerģija no tīkla | 1.2 | 2.5 | 40 | 109 | 109.36 |  | 109.36 | 131.232 | 4.3744 | 177.2447 | 212.6937 | 7.0898 |  | 131.232 | 0 | 4374.4 | 0
Smiltenes tehnikums | 94800060035038 | Kalnamuiža 7, Smiltenes pagasts, Smiltenes novads, |  |  |  | 0 |  | 0 |  | 0 | [6 empty] | 591.1 | cietais | Elektroenerģija no tīkla | 1.2 | 2.5 | 40 | 109 | 105.19 |  | 105.19 | 126.228 | 4.2076 | 177.9564 | 213.5476 | 7.1183 |  | 126.228 | 0 | 4207.6 | 0
Smiltenes tehnikums | 94800060035037 | Kalnamuiža 8, Smiltenes pagasts, Smiltenes novads, |  |  |  | 0 |  | 0 |  | 0 | [6 empty] | 2317.9 | cietais | Elektroenerģija no tīkla | 1.2 | 2.5 | 40 | 109 | 125.54 |  | 125.54 | 150.648 | 5.0216 | 54.1611 | 64.9933 | 2.1664 |  | 150.648 | 0 | 5021.6 | 0
Smiltenes tehnikums | 94800060035051 | Kalnamuiža 10, Smiltenes pagasts, Smiltenes novads, |  |  |  | 0 |  | 0 |  | 0 | [6 empty] | 4018.3 | cietais | Elektroenerģija no tīkla | 1.2 | 2.5 | 40 | 109 | 715.19 |  | 715.19 | 858.228 | 28.6076 | 177.9832 | 213.5799 | 7.1193 |  | 858.228 | 0 | 28607.6 | 0
Smiltenes tehnikums | 94800060035012 | Kalnamuiža 12, Smiltenes pagasts, Smiltenes novads, |  |  |  | 0 |  | 0 |  | 0 | [6 empty] | 456.7 | cietais | Elektroenerģija no tīkla | 1.2 | 2.5 | 40 | 109 | 35.23 |  | 35.23 | 42.276 | 1.4092 | 77.1404 | 92.5684 | 3.0856 |  | 42.276 | 0 | 1409.2 | 0
Smiltenes tehnikums | 94800060035002 | Kalnamuiža 11, Smiltenes pagasts, Smiltenes novads, |  |  |  | 0 |  | 0 |  | 0 | [6 empty] | 198.1 | cietais | Elektroenerģija no tīkla | 1.2 | 2.5 | 40 | 109 | 81.27 |  | 81.27 | 97.524 | 3.2508 | 410.2473 | 492.2968 | 16.4099 |  | 97.524 | 0 | 3250.8 | 0
Smiltenes tehnikums | 94800060035033 | Kalnamuiža 14, Smiltenes pagasts, Smiltenes novads, |  |  |  | 0 |  | 0 |  | 0 | [6 empty] | 426.2 | cietais | Elektroenerģija no tīkla | 1.2 | 2.5 | 40 | 109 |  |  | 0 | 0 | 0 | 0 | 0 | 0 |  | 0 | 0 | 0 | 0
Smiltenes tehnikums | 94800060035013 | Kalnamuiža 15, Smiltenes pagasts, Smiltenes novads, |  |  |  | 0 |  | 0 |  | 0 | [6 empty] | 184.7 | cietais | Elektroenerģija no tīkla | 1.2 | 2.5 | 40 | 109 | 32.86 |  | 32.86 | 39.432 | 1.3144 | 177.9101 | 213.4921 | 7.1164 |  | 39.432 | 0 | 1314.4 | 0
Smiltenes tehnikums | 94800060262002 | Kalnamuiža 15, Smiltenes pagasts, Smiltenes novads, |  |  |  | 0 |  | 0 |  | 0 | [6 empty] | 557.3 | cietais | Elektroenerģija no tīkla | 1.2 | 2.5 | 40 | 109 | 99.17 |  | 99.17 | 119.004 | 3.9668 | 177.9472 | 213.5367 | 7.1179 |  | 119.004 | 0 | 3966.8 | 0
Smiltenes tehnikums | 94800060035016 | Kalnamuiža 16, Smiltenes pagasts, Smiltenes novads, |  |  |  | 0 |  | 0 |  | 0 | [6 empty] | 704.7 |  | Elektroenerģija no tīkla | #N/A | 2.5 | #N/A | 109 |  |  | 0 | 0 | 0 | 0 | 0 | 0 |  | 0 | 0 | 0 | 0
Smiltenes tehnikums | 94800060035021 | Kalnamuiža 18, Smiltenes pagasts, Smiltenes novads, |  |  |  | 0 |  | 0 |  | 0 | [6 empty] | 397.6 |  | Elektroenerģija no tīkla | #N/A | 2.5 | #N/A | 109 |  |  | 0 | 0 | 0 | 0 | 0 | 0 |  | 0 | 0 | 0 | 0
Smiltenes tehnikums | 94800060039001 | Kalnamuiža 22, Smiltenes pagasts, Smiltenes novads, |  |  |  | 0 |  | 0 |  | 0 | [6 empty] | 892.8 |  | Elektroenerģija no tīkla | #N/A | 2.5 | #N/A | 109 |  |  | 0 | 0 | 0 | 0 | 0 | 0 |  | 0 | 0 | 0 | 0
Smiltenes tehnikums | 94800060035018 | Kalnamuiža 23, Smiltenes pagasts, Smiltenes novads, |  |  |  | 0 |  | 0 |  | 0 | [6 empty] | 249.6 |  | Elektroenerģija no tīkla | #N/A | 2.5 | #N/A | 109 |  |  | 0 | 0 | 0 | 0 | 0 | 0 |  | 0 | 0 | 0 | 0
Smiltenes tehnikums | 94800060039002 | Kalnamuiža 29, Smiltenes pagasts, Smiltenes novads, |  |  |  | 0 |  | 0 |  | 0 | [6 empty] | 24.2 |  | Elektroenerģija no tīkla | #N/A | 2.5 | #N/A | 109 |  |  | 0 | 0 | 0 | 0 | 0 | 0 |  | 0 | 0 | 0 | 0
Smiltenes tehnikums | 94800060035023 | Kalnamuiža 31, Smiltenes pagasts, Smiltenes novads, |  |  |  | 0 |  | 0 |  | 0 | [6 empty] | 889.3 |  | Elektroenerģija no tīkla | #N/A | 2.5 | #N/A | 109 |  |  | 0 | 0 | 0 | 0 | 0 | 0 |  | 0 | 0 | 0 | 0
Smiltenes tehnikums | 94800060035025 | Kalnamuiža 33, Smiltenes pagasts, Smiltenes novads, |  |  |  | 0 |  | 0 |  | 0 | [6 empty] | 88.3 |  | Elektroenerģija no tīkla | #N/A | 2.5 | #N/A | 109 |  |  | 0 | 0 | 0 | 0 | 0 | 0 |  | 0 | 0 | 0 | 0
Smiltenes tehnikums | 94800060059004 | Kalnamuiža 10, Smiltenes pagasts, Smiltenes novads, |  |  |  | 0 |  | 0 |  | 0 | [6 empty] | 170.5 |  | Elektroenerģija no tīkla | #N/A | 2.5 | #N/A | 109 |  |  | 0 | 0 | 0 | 0 | 0 | 0 |  | 0 | 0 | 0 | 0
Smiltenes tehnikums | 94800060059005 | Kalnamuiža 10, Smiltenes pagasts, Smiltenes novads, |  |  |  | 0 |  | 0 |  | 0 | [6 empty] | 16 |  | Elektroenerģija no tīkla | #N/A | 2.5 | #N/A | 109 |  |  | 0 | 0 | 0 | 0 | 0 | 0 |  | 0 | 0 | 0 | 0
Smiltenes tehnikums | 94800060059006 | Kalnamuiža 10, Smiltenes pagasts, Smiltenes novads, |  |  |  | 0 |  | 0 |  | 0 | [6 empty] | 69 |  | Elektroenerģija no tīkla | #N/A | 2.5 | #N/A | 109 |  |  | 0 | 0 | 0 | 0 | 0 | 0 |  | 0 | 0 | 0 | 0
Smiltenes tehnikums | 94150010416001 | Pils iela 8, Smiltene, Smiltenes novads, |  |  |  | 0 |  | 0 |  | 0 | [6 empty] | 2122 | Siltumenerģija no centralizētās siltumapgādes sistēmas, saražota no fosilajiem kurināmiem bez koģenerācijas | Elektroenerģija no tīkla | 1.3 | 2.5 | 264 | 109 | 150.93 |  | 150.93 | 196.209 | 39.8455 | 71.1263 | 92.4642 | 18.7773 |  | 196.209 | 0 | 39845.52 | 0
Smiltenes tehnikums | 94150010416005 | Pils iela 8, Smiltene, Smiltenes novads, |  |  |  | 0 |  | 0 |  | 0 | [6 empty] | 240 | Siltumenerģija no centralizētās siltumapgādes sistēmas, saražota no fosilajiem kurināmiem bez koģenerācijas | Elektroenerģija no tīkla | 1.3 | 2.5 | 264 | 109 |  |  | 0 | 0 | 0 | 0 | 0 | 0 |  | 0 | 0 | 0 | 0
Smiltenes tehnikums | 94150010401001 | Dārza iela 9, Smiltene, Smiltenes novads, |  |  |  | 0 |  | 0 |  | 0 | [6 empty] | 4837 | Siltumenerģija no centralizētās siltumapgādes sistēmas, saražota no fosilajiem kurināmiem bez koģenerācijas | Elektroenerģija no tīkla | 1.3 | 2.5 | 264 | 109 | 301.87 |  | 301.87 | 392.431 | 79.6937 | 62.4085 | 81.1311 | 16.4758 |  | 392.431 | 0 | 79693.68 | 0
Smiltenes tehnikums | 36420060008002 | Alsviķi, Alsviķu pag., Alūksnes novads, LV |  |  |  | 0 |  | 0 |  | 0 | [6 empty] | 1237.9 | cietais | Elektroenerģija no tīkla | 1.2 | 2.5 | 40 | 109 | 168.72 |  | 168.72 | 202.464 | 6.7488 | 136.2953 | 163.5544 | 5.4518 |  | 202.464 | 0 | 6748.8 | 0
Smiltenes tehnikums | 36420060008007 | Alsviķi, Alsviķu pag., Alūksnes novads, LV |  |  |  | 0 |  | 0 |  | 0 | [7 empty] | cietais | Elektroenerģija no tīkla | 1.2 | 2.5 | 40 | 109 | 371.88 |  | 371.88 | 0 | 0 | 0 | 0 | 0 |  | 446.256 | 0 | 14875.2 | 0
Smiltenes tehnikums | 36420060008003 | Alsviķi, Alsviķu pag., Alūksnes novads, LV |  |  |  | 0 |  | 0 |  | 0 | [6 empty] | 2728.4 | cietais | Elektroenerģija no tīkla | 1.2 | 2.5 | 40 | 109 | 225.32 |  | 225.32 | 270.384 | 9.0128 | 82.5832 | 99.0998 | 3.3033 |  | 270.384 | 0 | 9012.8 | 0
Smiltenes tehnikums | 36420060008001 | Alsviķi, Alsviķu pag., Alūksnes novads, LV |  |  |  | 0 |  | 0 |  | 0 | [6 empty] | 1653.1 | cietais | Elektroenerģija no tīkla | 1.2 | 2.5 | 40 | 109 | 32.86 |  | 32.86 | 39.432 | 1.3144 | 19.8778 | 23.8534 | 0.79511 |  | 39.432 | 0 | 1314.4 | 0
Smiltenes tehnikums | 36420060008008 | Alsviķi, Alsviķu pag., Alūksnes novads, LV |  |  |  | 0 |  | 0 |  | 0 | [6 empty] | 138 | cietais | Elektroenerģija no tīkla | 1.2 | 2.5 | 40 | 109 | 30.67 |  | 30.67 | 36.804 | 1.2268 | 222.2464 | 266.6957 | 8.8899 |  | 36.804 | 0 | 1226.8 | 0
Smiltenes tehnikums | 36420060008004 | Alsviķi, Alsviķu pag., Alūksnes novads, LV |  |  |  | 0 |  | 0 |  | 0 | [6 empty] | 135.5 | cietais | Elektroenerģija no tīkla | 1.2 | 2.5 | 40 | 109 |  |  | 0 | 0 | 0 | 0 | 0 | 0 |  | 0 | 0 | 0 | 0
Smiltenes tehnikums | 36420060008006 | Alsviķi, Alsviķu pag., Alūksnes novads, LV |  |  |  | 0 |  | 0 |  | 0 | [6 empty] | 241.1 | cietais | Elektroenerģija no tīkla | 1.2 | 2.5 | 40 | 109 |  |  | 0 | 0 | 0 | 0 | 0 | 0 |  | 0 | 0 | 0 | 0
Smiltenes tehnikums | 36420060008009 | Alsviķi, Alsviķu pag., Alūksnes novads, LV |  |  |  | 0 |  | 0 |  | 0 | [6 empty] | 31.1 | cietais | Elektroenerģija no tīkla | 1.2 | 2.5 | 40 | 109 |  |  | 0 | 0 | 0 | 0 | 0 | 0 |  | 0 | 0 | 0 | 0
Smiltenes tehnikums | 36420060008009 | Alsviķi, Alsviķu pag., Alūksnes novads, LV |  |  |  | 0 |  | 0 |  | 0 | [6 empty] | 225 | cietais | Elektroenerģija no tīkla | 1.2 | 2.5 | 40 | 109 |  |  | 0 | 0 | 0 | 0 | 0 | 0 |  | 0 | 0 | 0 | 0

## Apkopojums
Energosertifikātu dati | [8 empty] | Nosūtītie dati | [26 empty] | Obligāto pasākumu saraksts | [10 empty] | Iespējamo pasākumu saraksts | [9 empty] | Optimizācijā izvēlētie pasākumi | [9 empty] | Optimizācijas vērtība | [10 empty] | Izglītības iestāde / Pasākumu grupa / Parametru grupa | Obligātie pasākumi | [34 empty] | Iespējamie pasākumi | [34 empty] | Kopējie rezultāti | [19 empty] | Rezultāti
Izglītības iestāde | References platība, m2 | Patēriņš kopā, MWh/gadā | Primāras enerģijas patēriņš, MWh/gadā | Oglekļa dioksīda emisijas novērtējums, tCO2/gadā | Patēriņš kopā, kWh/m2/gadā | Primāras enerģijas patēriņš, kWh/m2/gadā | Oglekļa dioksīda emisijas novērtējums, kgCO2/m2/gadā |  | Izglītības iestāde | Norādītā platība, m2 | Enerģijas patēriņš no .xlsx failiem, MWh/gadā | Primāras enerģijas patēriņš, MWh/gadā | Oglekļa dioksīda emisijas novērtējums, tCO2/gadā | Patēriņš kopā, kWh/m2/gadā | Primāras enerģijas patēriņš, kWh/m2/gadā | Oglekļa dioksīda emisijas novērtējums, kgCO2/m2/gadā | [62 empty] | Ietaupījums, % |  | Enerģijas patēriņš, MWh/gadā |  |  | Saražotā enerģija, MWh/gadā |  |  | Enerģija no sākotnējā avota, MWh/gadā |  |  | Primārā saražotā enerģija, MWh/gadā |  |  | Primārā sākotnējā avota enerģija, MWh/gadā |  |  | Primārā kopējā enerģija, MWh/gadā |  |  | Emisijas no sākotnējā avota, kgCO2 |  |  | Enerģijas ietaupījums, MWh/gadā |  |  | Primārās enerģijas ietaupījums, MWh/gadā |  |  | Emisiju ietaupījums, kgCO2 |  |  | Investīcijas, EUR | Indikatori |  | Ietaupījums, % |  | Enerģijas patēriņš, MWh/gadā |  |  | Saražotā enerģija, MWh/gadā |  |  | Enerģija no sākotnējā avota, MWh/gadā |  |  | Primārā saražotā enerģija, MWh/gadā |  |  | Primārā sākotnējā avota enerģija, MWh/gadā |  |  | Primārā kopējā enerģija, MWh/gadā |  |  | Emisijas no sākotnējā avota, kgCO2 |  |  | Enerģijas ietaupījums, MWh/gadā |  |  | Primārās enerģijas ietaupījums, MWh/gadā |  |  | Emisiju ietaupījums, kgCO2 |  |  | Investīcijas, EUR | Indikatori |  | Ietaupījums, % |  | Enerģijas patēriņš, MWh/gadā |  |  | Saražotā enerģija, MWh/gadā |  |  | Enerģijas ietaupījums, MWh/gadā |  |  | Primārās enerģijas ietaupījums, MWh/gadā |  |  | Emisiju ietaupījums, kgCO2 |  |  | Investīcijas, EUR | Indikatori |  | Demonstrācijas projetku izmaksas, EUR | Gala investīcijas, EUR | Enerģijas patēriņa ietaupījums, % | Primārās enerģijas patēriņa ietaupījums, % | Emisiju ietaupījums, %
[18 empty] | Platība, m2 | Siltumenerģijas patēriņš no .xlsx failiem, MWh/gadā | Elektroenerģijas patēriņš no .xlsx failiem, MWh/gadā | Kopā, MWh/gadā | Primārās siltumenerģijas faktors | Primārās elektroenerģijas faktors | Jauns primārais siltumenerģijas koeficients | Primārais siltumenerģijas patēriņš, MWh/gadā | Primārais elektroenerģijas patēriņš, MWh/gadā | Kopā, MWh/gadā | Siltumenerģijas emisiju faktors | Elektroenerģijas emisiju faktors | Jauns siltumenerģijas emisiju faktors | Siltumenerģijas emisijas, kgCO2/gadā | Siltumenerģijas emisijas, kgCO2/gadā | Kopā, kgCO2/gadā |  |  | 1 | 2 | 3 | 4 | 5 | 6 | 7 | 8 |  | 9 | 10 | 1 | 2 | 3 | 4 | 5 | 6 | 7 | 8 | 9 | 10 | 1 | 2 | 3 | 4 | 5 | 6 | 7 | 8 | 9 | 10 | 1 | 2 | 3 | 4 | 5 | 6 | 7 | 8 | 9 | 10 |  |  | Siltumenerģija | Elektroenerģija | Siltumenerģija | Elektroenerģija | Kopā | Siltumenerģija | Elektroenerģija | Kopā | Siltumenerģija | Elektroenerģija | Kopā | Siltumenerģija | Elektroenerģija | Kopā | Siltumenerģija | Elektroenerģija | Kopā | Siltumenerģija | Elektroenerģija | Kopā | Siltumenerģija | Elektroenerģija | Kopā | Siltumenerģija | Elektroenerģija | Kopā | Siltumenerģija | Elektroenerģija | Kopā | Siltumenerģija | Elektroenerģija | Kopā | Kopā | Primārās enerģijas ietaupījums pret investīcijām, kWh/gadā/EUR | Investīcijas pret emisiju ietaupījumu, EUR/kgCO2/gadā | Siltumenerģija | Elektroenerģija | Siltumenerģija | Elektroenerģija | Kopā | Siltumenerģija | Elektroenerģija | Kopā | Siltumenerģija | Elektroenerģija | Kopā | Siltumenerģija | Elektroenerģija | Kopā | Siltumenerģija | Elektroenerģija | Kopā | Siltumenerģija | Elektroenerģija | Kopā | Siltumenerģija | Elektroenerģija | Kopā | Siltumenerģija | Elektroenerģija | Kopā | Siltumenerģija | Elektroenerģija | Kopā | Siltumenerģija | Elektroenerģija | Kopā | Kopā | Primārās enerģijas ietaupījums pret investīcijām, kWh/gadā/EUR | Investīcijas pret emisiju ietaupījumu, EUR/kgCO2/gadā | Siltumenerģija | Elektroenerģija | Siltumenerģija | Elektroenerģija | Kopā | Siltumenerģija | Elektroenerģija | Kopā | Siltumenerģija | Elektroenerģija | Kopā | Siltumenerģija | Elektroenerģija | Kopā | Siltumenerģija | Elektroenerģija | Kopā | Kopā | Primārās enerģijas ietaupījums pret investīcijām, kWh/gadā/EUR | Investīcijas pret emisiju ietaupījumu, EUR/kgCO2/gadā | Kopā | Kopā | Kopā | Kopā | Kopā | EUR/m2 | Prim kWh/m2/year | kgCO2/m2/year | Prim kWh/m2/year | kgCO2/m2/year
Daugavpils Tehnoloģiju un Tūrisma tehnikums | 19586.1 | 1524.7607 | 1920.0533 | 346.356 | 77.8491 | 98.0314 | 17.6838 |  | Daugavpils Tehnoloģiju un Tūrisma tehnikums | 23531.2 | 1863.856 | 1732.6943 | 326.7425 | 79.2079 | 73.6339 | 13.8855 | Daugavpils Tehnoloģiju un Tūrisma tehnikums | 23531.2 | 1626.081 | 237.775 | 1863.856 | 0.7 | 2.5 | 0.7 | 1138.2567 | 594.4376 | 1732.6943 | 185 | 109 | 185 | 300824.9758 | 25917.4791 | 326742.4548 | 1 | Daugavpils Tehnoloģiju un Tūrisma tehnikums | Energopārvaldnieks | BMS | Energoefektivitātes apmācības | Iekštelpu temperatūras regulēšana |  | Sildķermeņu atbrīvošana no objektiem | Informatīvie materiāli |  |  | 9: Vides politikas ieviešana; 10: Saules paneļi; 1: 0; 2: 0; 3: 1; 4: 1 |  | Daugavpils Tehnoloģiju un Tūrisma tehnikums | 25% | 28.71% | 1219.5607 | 169.5217 | 1389.0824 | 0 | 77.5753 | 77.5753 | 1219.5607 | 91.9464 | 1311.5071 | 0 | 77.5753 | 77.5753 | 853.6925 | 229.866 | 1083.5585 | 853.6925 | 307.4413 | 1161.1338 | 225618.7318 | 10022.1575 | 235640.8893 | 406.5202 | 68.2533 | 474.7736 | 284.5642 | 286.9963 | 571.5604 | 75206.2439 | 15895.3216 | 91101.5655 | 280672.7534 | 2.0364 | 3.0809 | 0% | 0% | 1219.5607 | 169.5217 | 1389.0824 | 0 |  |  | 1219.5607 | 169.5217 | 1389.0824 | 0 | 0 |  | 853.6925 | 229.866 | 1083.5585 | 853.6925 | 229.866 | 1083.5585 | 225618.7318 | 10022.1575 | 235640.8893 | 0 | 0 | 0 | 0 | 77.5753 | 77.5753 | 0 | 0 | 0 | 0 |  |  | 25% | 28.71% | 1219.5607 | 169.5217 | 1389.0824 | 0 | 77.5753 |  | 406.5202 | 68.2533 | 474.7736 | 284.5642 | 364.5716 | 649.1358 | 75206.2439 | 15895.3216 | 91101.5655 | 280672.7534 | 2.3128 | 3.0809 | 230000 | 510672.7534 | 25.47% | 37.46% | 27.88% | 21.7019 | 46.0477 | 10.014 | 73.6339 | 13.8855
Jēkabpils Agrobiznesa Koledža | 13721.1 | 1428.4186 | 1354.821 | 206.1742 | 104.1038 | 98.74 | 15.0261 |  | Jēkabpils Agrobiznesa Koledža | 18827.8 | 1594.31 | 2294.37 | 285.7992 | 84.6785 | 121.8608 | 15.1796 | Jēkabpils Agrobiznesa Koledža | 18827.8 | 1372.06 | 222.25 | 1594.31 | 1.2673 | 2.5 | 1.2673 | 1738.745 | 555.625 | 2294.37 | 190.6432 | 109 | 190.6432 | 261573.92 | 24225.25 | 285799.17 | 2 | Jēkabpils Agrobiznesa Koledža | Energopārvaldnieks | BMS | Energoefektivitātes apmācības | Iekštelpu temperatūras regulēšana | Ventilācijas sistēmas regulēšana | Sildķermeņu atbrīvošana no objektiem | Informatīvie materiāli |  | Sildķermeņu nomaiņa / Termoregulatoru uzstādīšana | 9: Vides politikas ieviešana; 10: Saules paneļi; 1: Mehāniskā ventilācija ar rekuperāciju; 2: Apgaismojuma modernizācija; 3: Siltināšanas darbi no iekšpuses (JAK); 2: Apgaismojuma modernizācija; 3: Siltināšanas darbi no iekšpuses (JAK); 1: 0; 2: 1; 3: 1; 4: 1 |  | Jēkabpils Agrobiznesa Koledža | 25% | 28.71% | 1029.045 | 158.4531 | 1187.4981 | 0 | 57.4113 | 57.4113 | 1029.045 | 101.0418 | 1130.0868 | 0 | 57.4113 | 57.4113 | 1304.0588 | 252.6045 | 1556.6633 | 1304.0588 | 310.0158 | 1614.0746 | 196180.44 | 11013.5567 | 207193.9967 | 343.015 | 63.7969 | 406.8119 | 434.6862 | 245.6092 | 680.2954 | 65393.48 | 13211.6933 | 78605.1733 | 465521.7311 | 1.4614 | 5.9223 | 4.2% | 10% | 985.8251 | 142.6078 | 1128.4329 | 0 |  |  | 985.8251 | 142.6078 | 1128.4329 | 0 | 0 |  | 1249.2883 | 212.9912 | 1462.2795 | 1249.2883 | 212.9912 | 1462.2795 | 187940.8615 | 9286.4175 | 197227.279 | 43.2199 | 15.8453 | 59.0652 | 54.7705 | 97.0246 | 151.7951 | 8239.5785 | 1727.1392 | 9966.7177 | 659168.2513 | 0.23028 | 66.1369 | 28.15% | 35.83% | 985.8251 | 142.6078 | 1128.4329 | 0 | 57.4113 |  | 386.2349 | 79.6422 | 465.8771 | 489.4567 | 342.6338 | 832.0905 | 73633.0585 | 14938.8325 | 88571.891 | 1124689.9823 | 0.73984 | 12.698 | 0 | 1124689.9823 | 29.22% | 36.27% | 30.99% | 59.7356 | 77.666 | 10.4753 | 121.8608 | 15.1796
Rēzeknes tehnikums | 15861.21 | 1774.9724 | 2891.917 | 430.0357 | 111.9065 | 182.3264 | 27.1124 |  | Rēzeknes tehnikums | 14499.8 | 1348.1841 | 2161.8334 | 303.0664 | 92.9795 | 149.094 | 20.9014 | Rēzeknes tehnikums | 14499.8 | 1007.1891 | 340.995 | 1348.1841 | 1.3 | 2.5 | 1.3 | 1309.3458 | 852.4875 | 2161.8334 | 264 | 109 | 264 | 265897.9224 | 37168.4561 | 303066.3785 | 3 | Rēzeknes tehnikums | Energopārvaldnieks | BMS | Energoefektivitātes apmācības | Iekštelpu temperatūras regulēšana |  | Sildķermeņu atbrīvošana no objektiem | Informatīvie materiāli |  |  | 9: Vides politikas ieviešana; 10: Saules paneļi; 1: Apgaismojuma modernizācija; 1: Apgaismojuma modernizācija; 1: 1; 2: 1; 3: 0; 4: 0 |  | Rēzeknes tehnikums | 25% | 28.71% | 755.3918 | 243.1124 | 998.5042 | 0 | 100.5398 | 100.5398 | 755.3918 | 142.5725 | 897.9644 | 0 | 100.5398 | 100.5398 | 982.0094 | 356.4314 | 1338.4407 | 982.0094 | 456.9712 | 1438.9806 | 199423.4418 | 15540.4074 | 214963.8492 | 251.7973 | 97.8826 | 349.6799 | 327.3365 | 395.5163 | 722.8528 | 66474.4806 | 21628.0487 | 88102.5293 | 251883.1544 | 2.8698 | 2.859 | 0% | 10% | 755.3918 | 218.8012 | 974.193 | 0 |  |  | 755.3918 | 218.8012 | 974.193 | 0 | 0 |  | 982.0094 | 295.6533 | 1277.6626 | 982.0094 | 295.6533 | 1277.6626 | 199423.4418 | 12890.4824 | 212313.9242 | 0 | 24.3112 | 24.3112 | 0 | 161.3179 | 161.3179 | 0 | 2649.9251 | 2649.9251 | 142248.4083 | 1.1341 | 53.6802 | 25% | 35.83% | 755.3918 | 218.8012 | 974.193 | 0 | 100.5398 |  | 251.7973 | 122.1939 | 373.9911 | 327.3365 | 556.8343 | 884.1707 | 66474.4806 | 24277.9737 | 90752.4543 | 394131.5627 | 2.2433 | 4.3429 | 0 | 394131.5627 | 27.74% | 40.9% | 29.94% | 27.1819 | 88.1159 | 14.6425 | 149.094 | 20.9014
Rīgas celtniecības koledža | 8679.3 | 685.6647 | 711.7026 | 116.3026 | 79 | 82 | 13.4 |  | Rīgas celtniecības koledža | 8706.2 | 800.58 | 747.552 | 140.2056 | 91.9552 | 85.8643 | 16.1041 | Rīgas celtniecības koledža | 8706.2 | 696.61 | 103.97 | 800.58 | 0.7 | 2.5 | 0.7 | 487.627 | 259.925 | 747.552 | 185 | 109 | 185 | 128872.85 | 11332.73 | 140205.58 | 4 | Rīgas celtniecības koledža | Energopārvaldnieks | BMS | Energoefektivitātes apmācības | Iekštelpu temperatūras regulēšana |  | Sildķermeņu atbrīvošana no objektiem | Informatīvie materiāli |  | Sildķermeņu nomaiņa / Termoregulatoru uzstādīšana | 9: Vides politikas ieviešana; 10: Saules paneļi; 1: Apgaismojuma modernizācija; 1: Apgaismojuma modernizācija; 1: 1; 2: 0; 3: 1; 4: 1 |  | Rīgas celtniecības koledža | 25% | 28.71% | 522.4575 | 74.1254 | 596.5829 | 0 | 15.9632 | 15.9632 | 522.4575 | 58.1623 | 580.6198 | 0 | 15.9632 | 15.9632 | 365.7202 | 145.4057 | 511.1259 | 365.7202 | 161.3688 | 527.0891 | 96654.6375 | 6339.6864 | 102994.3239 | 174.1525 | 29.8446 | 203.9971 | 121.9067 | 98.5562 | 220.4629 | 32218.2125 | 4993.0436 | 37211.2561 | 428019.4349 | 0.51508 | 11.5024 | 0% | 10% | 522.4575 | 66.7129 | 589.1704 | 0 |  |  | 522.4575 | 66.7129 | 589.1704 | 0 | 0 |  | 365.7202 | 126.8743 | 492.5945 | 365.7202 | 126.8743 | 492.5945 | 96654.6375 | 5531.7194 | 102186.3569 | 0 | 7.4125 | 7.4125 | 0 | 34.4945 | 34.4945 | 0 | 807.967 | 807.967 | 85411.0465 | 0.40386 | 105.7111 | 25% | 35.83% | 522.4575 | 66.7129 | 589.1704 | 0 | 15.9632 |  | 174.1525 | 37.2571 | 211.4096 | 121.9067 | 133.0507 | 254.9575 | 32218.2125 | 5801.0106 | 38019.2231 | 513430.4814 | 0.49658 | 13.5045 | 0 | 513430.4814 | 26.41% | 34.11% | 27.12% | 58.973 | 56.5797 | 11.7372 | 85.8643 | 16.1041
Rīgas Stila un Modes tehnikums | 14236.6 | 2080.3937 | 2906.2309 | 392.8724 | 146.13 | 204.138 | 27.5959 |  | Rīgas Stila un Modes tehnikums | 16971.8 | 1243.22 | 1836.986 | 299.6901 | 73.2521 | 108.2375 | 17.6581 | Rīgas Stila un Modes tehnikums | 16971.8 | 1059.22 | 184 | 1243.22 | 1.3 | 2.5 | 1.3 | 1376.986 | 460 | 1836.986 | 264 | 109 | 264 | 279634.08 | 20056 | 299690.08 | 5 | Rīgas Stila un Modes tehnikums | Energopārvaldnieks | BMS | Energoefektivitātes apmācības | Iekštelpu temperatūras regulēšana |  | Sildķermeņu atbrīvošana no objektiem | Informatīvie materiāli | Elektroiekārtu automātiskā atslēgšanās |  | 9: Vides politikas ieviešana; 10: Saules paneļi; 1: Apgaismojuma modernizācija; 2: Saules kolektori; 1: Apgaismojuma modernizācija; 2: Saules kolektori; 1: 1; 2: 1; 3: 0; 4: 1 |  | Rīgas Stila un Modes tehnikums | 25% | 28.71% | 794.415 | 131.1828 | 925.5978 | 0 | 103.0603 | 103.0603 | 794.415 | 28.1225 | 822.5375 | 0 | 103.0603 | 103.0603 | 1032.7395 | 70.3061 | 1103.0456 | 1032.7395 | 173.3665 | 1206.106 | 209725.56 | 3065.3476 | 212790.9076 | 264.805 | 52.8172 | 317.6222 | 344.2465 | 286.6335 | 630.88 | 69908.52 | 16990.6524 | 86899.1724 | 448524.3025 | 1.4066 | 5.1614 | 0% | 10% | 794.415 | 118.0645 | 912.4795 | 37.7238 |  | 37.7238 | 756.6912 | 118.0645 | 874.7557 | 37.7238 | 0 | 37.7238 | 934.6575 | 37.5104 | 972.1679 | 972.3814 | 37.5104 | 1009.8918 | 189807.3706 | 1635.4551 | 191442.8258 | 0 | 13.1183 | 13.1183 | 60.3581 | 135.856 | 196.2142 | 19918.1894 | 1429.8925 | 21348.0819 | 245914.8589 | 0.79789 | 11.5193 | 25% | 35.83% | 794.415 | 118.0645 | 912.4795 | 37.7238 | 103.0603 | 140.7842 | 264.805 | 65.9355 | 330.7405 | 404.6046 | 422.4896 | 827.0942 | 89826.7094 | 18420.5449 | 108247.2542 | 694439.1614 | 1.191 | 6.4153 | 0 | 694439.1614 | 26.6% | 45.02% | 36.12% | 40.9172 | 59.5041 | 11.2801 | 108.2375 | 17.6581
Rīgas Tirdzniecības profesionālā vidusskola | 3716.7 | 581.4405 | 471.5749 | 140.9744 | 156.44 | 126.88 | 37.93 |  | Rīgas Tirdzniecības profesionālā vidusskola | 3716.7 | 484.0586 | 413.0526 | 86.4175 | 130.2388 | 111.1342 | 23.2511 | Rīgas Tirdzniecības profesionālā vidusskola | 3716.7 | 442.83 | 41.2286 | 484.0586 | 0.7 | 2.5 | 0.7 | 309.981 | 103.0715 | 413.0525 | 185 | 109 | 185 | 81923.55 | 4493.9196 | 86417.4696 | 6 | Rīgas Tirdzniecības profesionālā vidusskola | Energopārvaldnieks | BMS | Energoefektivitātes apmācības | Iekštelpu temperatūras regulēšana |  | Sildķermeņu atbrīvošana no objektiem | Informatīvie materiāli |  |  | 9: Vides politikas ieviešana; 10: Saules paneļi; 1: Mehāniskā ventilācija ar rekuperāciju; 2: Apgaismojuma modernizācija; 1: Mehāniskā ventilācija ar rekuperāciju; 2: Apgaismojuma modernizācija; 1: 1; 2: 1; 3: 1; 4: 1 |  | Rīgas Tirdzniecības profesionālā vidusskola | 25% | 28.71% | 332.1225 | 29.3939 | 361.5164 | 0 | 10.362 | 10.362 | 332.1225 | 19.0319 | 351.1544 | 0 | 10.362 | 10.362 | 232.4858 | 47.5797 | 280.0655 | 232.4858 | 57.9418 | 290.4275 | 61442.6625 | 2074.477 | 63517.1395 | 110.7075 | 11.8347 | 122.5422 | 77.4952 | 45.1298 | 122.625 | 20480.8875 | 2419.4426 | 22900.3301 | 88930.7516 | 1.3789 | 3.8834 | -21% | -3.5% | 401.8682 | 30.4227 | 432.291 | 0 |  |  | 401.8682 | 30.4227 | 432.291 | 0 | 0 |  | 281.3078 | 50.1517 | 331.4595 | 281.3078 | 50.1517 | 331.4595 | 74345.6216 | 2186.6149 | 76532.2365 | -69.7457 | -1.0288 | -70.7745 | -48.822 | 7.7901 | -41.0319 | -12902.9591 | -112.1379 | -13015.097 | 147963.2036 | -0.27731 | -11.3686 | 9.25% | 26.21% | 401.8682 | 30.4227 | 432.291 | 0 | 10.362 |  | 40.9618 | 10.8059 | 51.7677 | 28.6732 | 52.9198 | 81.5931 | 7577.9284 | 2307.3047 | 9885.2331 | 236893.9552 | 0.34443 | 23.9644 | 0 | 236893.9552 | 10.69% | 19.75% | 11.44% | 63.7377 | 89.1811 | 20.5914 | 111.1342 | 23.2511
Rīgas 3. arodskola | 2799.3 | 469.4999 | 527.7831 | 69.8923 | 167.7205 | 188.5411 | 24.9678 |  | Rīgas 3. arodskola | 2896.5 | 371.062 | 382.5249 | 63.4624 | 128.107 | 132.0645 | 21.91 | Rīgas 3. arodskola | 2896.5 | 302.85 | 68.212 | 371.062 | 0.7 | 2.5 | 0.7 | 211.995 | 170.5299 | 382.5249 | 185 | 109 | 185 | 56027.25 | 7435.1058 | 63462.3558 | 7 | Rīgas 3. arodskola | Energopārvaldnieks | BMS | Energoefektivitātes apmācības | Iekštelpu temperatūras regulēšana |  | Sildķermeņu atbrīvošana no objektiem | Informatīvie materiāli |  | Sildķermeņu nomaiņa / Termoregulatoru uzstādīšana | 9: Vides politikas ieviešana; 10: Saules paneļi; 1: Mehāniskā ventilācija ar rekuperāciju; 2: Siltināšanas darbi no iekšpuses; 3: Apgaismojuma modernizācija; 4: Bēniņu siltināšana (R3A); 1: Mehāniskā ventilācija ar rekuperāciju; 2: Siltināšanas darbi no iekšpuses; 3: Apgaismojuma modernizācija; 4: Bēniņu siltināšana (R3A); 1: 1; 2: 1; 3: 1; 4: 1 |  | Rīgas 3. arodskola | 25% | 28.71% | 227.1375 | 48.6317 | 275.7692 | 0 | 16.5233 | 16.5233 | 227.1375 | 32.1085 | 259.246 | 0 | 16.5233 | 16.5233 | 158.9963 | 80.2712 | 239.2674 | 158.9963 | 96.7944 | 255.7907 | 42020.4375 | 3499.8232 | 45520.2607 | 75.7125 | 19.5802 | 95.2927 | 52.9988 | 73.7355 | 126.7343 | 14006.8125 | 3935.2827 | 17942.0952 | 364101.4154 | 0.34807 | 20.2931 | -5.27% | -3.5% | 239.1076 | 50.3338 | 289.4415 | 0 |  |  | 239.1076 | 50.3338 | 289.4415 | 0 | 0 |  | 167.3754 | 84.5264 | 251.9018 | 167.3754 | 84.5264 | 251.9018 | 44234.9146 | 3685.3532 | 47920.2678 | -11.9701 | -1.7021 | -13.6723 | -8.3791 | 12.268 | 3.8889 | -2214.4771 | -185.5301 | -2400.0071 | 293445.4878 | 0.013252 | -122.2686 | 21.05% | 26.21% | 239.1076 | 50.3338 | 289.4415 | 0 | 16.5233 |  | 63.7424 | 17.8781 | 81.6205 | 44.6196 | 86.0035 | 130.6231 | 11792.3354 | 3749.7526 | 15542.088 | 657546.9031 | 0.19865 | 42.3075 | 0 | 657546.9031 | 22% | 34.15% | 24.49% | 227.0143 | 86.9677 | 16.5442 | 132.0645 | 21.91
Valmieras tehnikums | 13189.3 | 1079.7449 | 1460.9469 | 241.023 | 81.8652 | 110.7676 | 18.2741 |  | Valmieras Tehnikums | 13205.62 | 875.092 | 1380.6196 | 199.6368 | 66.2666 | 104.5479 | 15.1176 | Valmieras Tehnikums | 13205.62 | 672.592 | 202.5 | 875.092 | 1.3 | 2.5 | 1.3 | 874.3696 | 506.25 | 1380.6196 | 264 | 109 | 264 | 177564.288 | 22072.5 | 199636.788 | 8 | Valmieras Tehnikums | Energopārvaldnieks | BMS | Energoefektivitātes apmācības | Iekštelpu temperatūras regulēšana |  | Sildķermeņu atbrīvošana no objektiem | Informatīvie materiāli |  |  | 9: Vides politikas ieviešana; 10: Saules paneļi; 1: Apgaismojuma modernizācija; 1: Apgaismojuma modernizācija; 1: 1; 2: 0; 3: 1; 4: 0 |  | Valmieras Tehnikums | 25% | 28.71% | 504.444 | 144.3724 | 648.8164 | 0 | 112.5822 | 112.5822 | 504.444 | 31.7902 | 536.2342 | 0 | 112.5822 | 112.5822 | 655.7772 | 79.4754 | 735.2526 | 655.7772 | 192.0576 | 847.8348 | 133173.216 | 3465.1264 | 136638.3424 | 168.148 | 58.1276 | 226.2756 | 218.5924 | 314.1924 | 532.7848 | 44391.072 | 18607.3736 | 62998.4456 | 561240.0841 | 0.9493 | 8.9088 | 0% | 10% | 504.444 | 129.9351 | 634.3791 | 0 |  |  | 504.444 | 129.9351 | 634.3791 | 0 | 0 |  | 655.7772 | 43.3823 | 699.1595 | 655.7772 | 43.3823 | 699.1595 | 133173.216 | 1891.4675 | 135064.6835 | 0 | 14.4372 | 14.4372 | 0 | 148.6753 | 148.6753 | 0 | 1573.6589 | 1573.6589 | 129552.0232 | 1.1476 | 82.3254 | 25% | 35.83% | 504.444 | 129.9351 | 634.3791 | 0 | 112.5822 |  | 168.148 | 72.5649 | 240.7129 | 218.5924 | 462.8677 | 681.4601 | 44391.072 | 20181.0325 | 64572.1045 | 690792.1073 | 0.98649 | 10.698 | 230000 | 920792.1073 | 27.51% | 49.36% | 32.34% | 69.7273 | 52.9441 | 10.2278 | 104.5479 | 15.1176
Liepājas Valsts Tehnikums | 27875.9 | 3126.0609 | 3468.9432 | 655.7719 | 112.1421 | 124.4424 | 23.5247 |  | Liepājas Valsts Tehnikums | 33521.4 | 2461.5596 | 3845.4809 | 566.4807 | 73.4325 | 114.7172 | 16.8991 | Liepājas Valsts Tehnikums | 33521.4 | 1923.6818 | 537.8778 | 2461.5596 | 1.3 | 2.5 | 1.3 | 2500.7863 | 1344.6945 | 3845.4809 | 264 | 109 | 264 | 507851.9952 | 58628.6813 | 566480.6765 | 9 | Liepājas Valsts Tehnikums | Energopārvaldnieks | BMS | Energoefektivitātes apmācības | Iekštelpu temperatūras regulēšana |  | Sildķermeņu atbrīvošana no objektiem | Informatīvie materiāli |  |  | 9: Vides politikas ieviešana; 10: Saules paneļi; 1: 1; 2: 0; 3: 0; 4: 0 |  | Liepājas Valsts Tehnikums | 25% | 28.71% | 1442.7613 | 383.48 | 1826.2413 | 0 | 214.2423 | 214.2423 | 1442.7613 | 169.2377 | 1611.999 | 0 | 214.2423 | 214.2423 | 1875.5898 | 423.0942 | 2298.684 | 1875.5898 | 637.3365 | 2512.9263 | 380888.9964 | 18446.9084 | 399335.9048 | 480.9205 | 154.3978 | 635.3183 | 625.1966 | 707.358 | 1332.5546 | 126962.9988 | 40181.7728 | 167144.7716 | 578384.6423 | 2.3039 | 3.4604 | 0% | 0% | 1442.7613 | 383.48 | 1826.2413 | 0 |  |  | 1442.7613 | 383.48 | 1826.2413 | 0 | 0 |  | 1875.5898 | 423.0942 | 2298.684 | 1875.5898 | 423.0942 | 2298.684 | 380888.9964 | 18446.9084 | 399335.9048 | 0 | 0 | 0 | 0 | 214.2423 | 214.2423 | 0 | 0 | 0 | 0 |  |  | 25% | 28.71% | 1442.7613 | 383.48 | 1826.2413 | 0 | 214.2423 |  | 480.9205 | 154.3978 | 635.3183 | 625.1966 | 921.6003 | 1546.7969 | 126962.9988 | 40181.7728 | 167144.7716 | 578384.6423 | 2.6743 | 3.4604 | 230000 | 808384.6423 | 25.81% | 40.22% | 29.51% | 24.1155 | 68.5736 | 11.9129 | 114.7172 | 16.8991
Latgales Industriālais Tehnikums | 25289.56 | 2228.6691 | 2274.0631 | 550.0155 | 88.1261 | 89.921 | 21.7487 |  | Latgales Industriālais Tehnikums | 25462.23 | 1941.4898 | 3101.6355 | 345.3848 | 76.2498 | 121.8132 | 13.5646 | Latgales Industriālais Tehnikums | 25462.23 | 1427.5208 | 513.969 | 1941.4898 | 1.2726 | 2.5 | 1.2726 | 1816.7131 | 1284.9224 | 3101.6355 | 202.7026 | 109 | 202.7026 | 289362.1365 | 56022.6178 | 345384.7543 | 10 | Latgales Industriālais Tehnikums | Energopārvaldnieks | BMS | Energoefektivitātes apmācības | Iekštelpu temperatūras regulēšana |  | Sildķermeņu atbrīvošana no objektiem | Informatīvie materiāli |  |  | 9: Vides politikas ieviešana; 10: Saules paneļi; 1: Logu nomaiņa (Varšavas iela); 2: Saules kolektori; 1: Logu nomaiņa (Varšavas iela); 2: Saules kolektori; 1: 1; 2: 1; 3: 1; 4: 1 |  | Latgales Industriālais Tehnikums | 25% | 28.71% | 1070.6406 | 366.4342 | 1437.0748 | 0 | 145.3487 | 145.3487 | 1070.6406 | 221.0855 | 1291.7261 | 0 | 145.3487 | 145.3487 | 1362.5348 | 552.7137 | 1915.2485 | 1362.5348 | 698.0624 | 2060.5972 | 217021.6024 | 24098.3179 | 241119.9203 | 356.8802 | 147.5348 | 504.415 | 454.1783 | 586.86 | 1041.0383 | 72340.5341 | 31924.2999 | 104264.8341 | 423039.4771 | 2.4609 | 4.0574 | 1.12% | 0% | 1058.6494 | 366.4342 | 1425.0836 | 56.5958 |  | 56.5958 | 1002.0536 | 366.4342 | 1368.4878 | 56.5958 | 0 | 56.5958 | 1203.2227 | 552.7137 | 1755.9364 | 1259.8186 | 552.7137 | 1812.5323 | 191646.7185 | 24098.3179 | 215745.0364 | 11.9912 | 0 | 11.9912 | 102.7162 | 145.3487 | 248.0649 | 25374.8838 | 0 | 25374.8838 | 854900.6177 | 0.29017 | 33.6908 | 25.84% | 28.71% | 1058.6494 | 366.4342 | 1425.0836 | 56.5958 | 145.3487 | 201.9445 | 368.8714 | 147.5348 | 516.4062 | 556.8945 | 732.2087 | 1289.1032 | 97715.418 | 31924.2999 | 129639.7179 | 1277940.0948 | 1.0087 | 9.8576 | 230000 | 1507940.0948 | 26.6% | 41.56% | 37.53% | 59.2226 | 71.1851 | 8.4731 | 121.8132 | 13.5646
Ogres Tehnikums | 31596.89 | 3977.2978 | 5040.5142 | 798.5749 | 125.8762 | 159.5256 | 25.2738 |  | Ogres Tehnikums | 32496.3 | 3331.8218 | 4671.456 | 661.3259 | 102.5293 | 143.7535 | 20.3508 | Ogres Tehnikums | 32496.3 | 2717.5861 | 614.2357 | 3331.8218 | 1.1539 | 2.5 | 1.227 | 3135.8667 | 1535.5892 | 4671.456 | 218.714 | 109 | 100.3862 | 594374.2162 | 66951.6913 | 661325.9075 | 11 | Ogres Tehnikums | Energopārvaldnieks | BMS | Energoefektivitātes apmācības | Iekštelpu temperatūras regulēšana |  | Sildķermeņu atbrīvošana no objektiem | Informatīvie materiāli |  |  | 9: Vides politikas ieviešana; 10: Saules paneļi; 1: Biokurināmais - cietais (OGRE); 2: Saules kolektori; 1: Biokurināmais - cietais (OGRE); 2: Saules kolektori; 1: 1; 2: 1; 3: 1; 4: 0 |  | Ogres Tehnikums | 25% | 28.71% | 2038.1896 | 437.9193 | 2476.1089 | 0 | 146.749 | 146.749 | 2038.1896 | 291.1704 | 2329.36 | 0 | 146.749 | 146.749 | 2351.9 | 727.9259 | 3079.826 | 2351.9 | 874.6749 | 3226.575 | 445780.6622 | 31737.5707 | 477518.2329 | 679.3965 | 176.3164 | 855.7129 | 783.9667 | 660.9143 | 1444.881 | 148593.5541 | 35214.1206 | 183807.6747 | 305538.0983 | 4.729 | 1.6623 | 0% | 0% | 2038.1896 | 437.9193 | 2476.1089 | 72.2307 |  | 72.2307 | 1965.9589 | 437.9193 | 2403.8782 | 72.2307 | 0 | 72.2307 | 2323.5251 | 727.9259 | 3051.4511 | 2395.7558 | 727.9259 | 3123.6818 | 190104.1317 | 31737.5707 | 221841.7024 | 0 | 0 | 0 | -43.8558 | 146.749 | 102.8932 | 255676.5305 | 0 | 255676.5305 | 198219.518 | 0.51909 | 0.77527 | 25% | 28.71% | 2038.1896 | 437.9193 | 2476.1089 | 72.2307 | 146.749 | 218.9797 | 679.3965 | 176.3164 | 855.7129 | 740.1109 | 807.6633 | 1547.7742 | 404270.0845 | 35214.1206 | 439484.2051 | 503757.6163 | 3.0725 | 1.1462 | 0 | 503757.6163 | 25.68% | 33.13% | 66.46% | 15.502 | 96.1242 | 6.8267 | 143.7535 | 20.3508
Saldus Tehnikums | 14177.71 | 1312.0656 | 1120.9126 | 293.4906 | 92.5443 | 79.0616 | 20.7008 |  | Saldus Tehnikums | 14734.2 | 1185.8566 | 1695.8683 | 293.1416 | 80.4833 | 115.0974 | 19.8953 | Saldus Tehnikums | 14734.2 | 1057.311 | 128.5456 | 1185.8566 | 1.3 | 2.5 | 1.3 | 1374.5043 | 321.364 | 1695.8683 | 264 | 109 | 264 | 279130.104 | 14011.4704 | 293141.5744 | 12 | Saldus Tehnikums | Energopārvaldnieks | BMS | Energoefektivitātes apmācības | Iekštelpu temperatūras regulēšana |  | Sildķermeņu atbrīvošana no objektiem | Informatīvie materiāli |  | Sildķermeņu nomaiņa / Termoregulatoru uzstādīšana | 9: Vides politikas ieviešana; 10: Saules paneļi; 1: Cokola atjaunošana / siltināšana; 2: Siltummaiņa nomaiņa; 1: Cokola atjaunošana / siltināšana; 2: Siltummaiņa nomaiņa; 1: 1; 2: 1; 3: 0; 4: 1 |  | Saldus Tehnikums | 25% | 28.71% | 792.9832 | 91.6466 | 884.6298 | 0 | 45.0889 | 45.0889 | 792.9832 | 46.5577 | 839.5409 | 0 | 45.0889 | 45.0889 | 1030.8782 | 116.3942 | 1147.2724 | 1030.8782 | 161.4831 | 1192.3613 | 209347.578 | 5074.7876 | 214422.3656 | 264.3277 | 36.899 | 301.2268 | 343.6261 | 159.8809 | 503.507 | 69782.526 | 8936.6828 | 78719.2088 | 278617.3097 | 1.8072 | 3.5394 | 0% | 0% | 792.9832 | 91.6466 | 884.6298 | 0 |  |  | 792.9832 | 91.6466 | 884.6298 | 0 | 0 |  | 1030.8782 | 116.3942 | 1147.2724 | 1030.8782 | 116.3942 | 1147.2724 | 209347.578 | 5074.7876 | 214422.3656 | 0 | 0 | 0 | 0 | 45.0889 | 45.0889 | 0 | 0 | 0 | 64251.744 | 0.70175 |  | 25% | 28.71% | 792.9832 | 91.6466 | 884.6298 | 0 | 45.0889 |  | 264.3277 | 36.899 | 301.2268 | 343.6261 | 204.9698 | 548.5959 | 69782.526 | 8936.6828 | 78719.2088 | 342869.0537 | 1.6 | 4.3556 | 0 | 342869.0537 | 25.4% | 32.35% | 26.85% | 23.2703 | 77.8646 | 14.5527 | 115.0974 | 19.8953
Rīgas Tūrisma un Radošās Industrijas Tehnikums | 25412.88 | 2630.6135 | 3399.0324 | 498.9069 | 103.515 | 133.7523 | 19.632 |  | Rīgas Tūrisma un Radošās Industrijas Tehnikums | 32415.81 | 2259.2377 | 3855.0543 | 477.8579 | 69.6955 | 118.9251 | 14.7415 | Rīgas Tūrisma un Radošās Industrijas Tehnikums | 32415.81 | 1494.2 | 765.0377 | 2259.2377 | 1.3 | 2.5 | 1.3 | 1942.46 | 1912.5942 | 3855.0543 | 264 | 109 | 264 | 394468.8 | 83389.1093 | 477857.9093 | 13 | Rīgas Tūrisma un Radošās Industrijas Tehnikums | Energopārvaldnieks | BMS | Energoefektivitātes apmācības | Iekštelpu temperatūras regulēšana |  | Sildķermeņu atbrīvošana no objektiem | Informatīvie materiāli |  |  | 9: Vides politikas ieviešana; 10: Saules paneļi; 1: Mehāniskā ventilācija ar rekuperāciju; 2: Apgaismojuma modernizācija; 2: Apgaismojuma modernizācija; 1: 0; 2: 1; 3: 0; 4: 1 |  | Rīgas Tūrisma un Radošās Industrijas Tehnikums | 25% | 28.71% | 1120.65 | 545.4336 | 1666.0836 | 0 | 224.3243 | 224.3243 | 1120.65 | 321.1093 | 1441.7593 | 0 | 224.3243 | 224.3243 | 1456.845 | 802.7734 | 2259.6184 | 1456.845 | 1027.0976 | 2483.9426 | 295851.6 | 35000.9187 | 330852.5187 | 373.55 | 219.6041 | 593.1541 | 485.615 | 885.4966 | 1371.1116 | 98617.2 | 48388.1906 | 147005.3906 | 594485.9201 | 2.3064 | 4.044 | 0% | 10% | 1120.65 | 490.8903 | 1611.5403 | 0 |  |  | 1120.65 | 490.8903 | 1611.5403 | 0 | 0 |  | 1456.845 | 666.415 | 2123.26 | 1456.845 | 666.415 | 2123.26 | 295851.6 | 29055.6921 | 324907.2921 | 0 | 54.5434 | 54.5434 | 0 | 360.6827 | 360.6827 | 0 | 5945.2265 | 5945.2265 | 318011.102 | 1.1342 | 53.4902 | 25% | 35.83% | 1120.65 | 490.8903 | 1611.5403 | 0 | 224.3243 |  | 373.55 | 274.1474 | 647.6974 | 485.615 | 1246.1793 | 1731.7943 | 98617.2 | 54333.4172 | 152950.6172 | 912497.0221 | 1.8979 | 5.966 | 0 | 912497.0221 | 28.67% | 44.92% | 32.01% | 28.1498 | 65.5008 | 10.0231 | 118.9251 | 14.7415
Jelgavas Tehnikums | 17326.62 | 2068.2686 | 2679.1082 | 408.9013 | 119.3694 | 154.6238 | 23.5996 |  | Jelgavas Tehnikums | 15060.2 | 1505.55 | 2420.415 | 337.6352 | 99.9688 | 160.716 | 22.419 | Jelgavas Tehnikums | 15060.2 | 1119.55 | 386 | 1505.55 | 1.3 | 2.5 | 1.3 | 1455.415 | 965 | 2420.415 | 264 | 109 | 264 | 295561.2 | 42074 | 337635.2 | 14 | Jelgavas Tehnikums | Energopārvaldnieks | BMS | Energoefektivitātes apmācības | Iekštelpu temperatūras regulēšana |  | Sildķermeņu atbrīvošana no objektiem | Informatīvie materiāli |  |  | 9: Vides politikas ieviešana; 10: Saules paneļi; 1: 0; 2: 0; 3: 0; 4: 0 |  | Jelgavas Tehnikums | 25% | 28.71% | 839.6625 | 275.1987 | 1114.8612 | 0 | 133.8664 | 133.8664 | 839.6625 | 141.3323 | 980.9948 | 0 | 133.8664 | 133.8664 | 1091.5612 | 353.3307 | 1444.8919 | 1091.5612 | 487.1971 | 1578.7584 | 221670.9 | 15405.2179 | 237076.1179 | 279.8875 | 110.8013 | 390.6888 | 363.8537 | 477.8029 | 841.6566 | 73890.3 | 26668.7821 | 100559.0821 | 349055.3564 | 2.4112 | 3.4711 | 0% | 0% | 839.6625 | 275.1987 | 1114.8612 | 0 |  |  | 839.6625 | 275.1987 | 1114.8612 | 0 | 0 |  | 1091.5612 | 353.3307 | 1444.8919 | 1091.5612 | 353.3307 | 1444.8919 | 221670.9 | 15405.2179 | 237076.1179 | 0 | 0 | 0 | 0 | 133.8664 | 133.8664 | 0 | 0 | 0 | 0 |  |  | 25% | 28.71% | 839.6625 | 275.1987 | 1114.8612 | 0 | 133.8664 |  | 279.8875 | 110.8013 | 390.6888 | 363.8537 | 611.6693 | 975.5231 | 73890.3 | 26668.7821 | 100559.0821 | 349055.3564 | 2.7948 | 3.4711 | 230000 | 579055.3564 | 25.95% | 40.3% | 29.78% | 38.4494 | 95.9411 | 15.7419 | 160.716 | 22.419
Kandavas lauksaimniecības tehnikums | 18589.06 | 1987.205 | 503.7441 | 491.407 | 106.9019 | 27.099 | 26.4353 |  | Kandavas lauksaimniecības tehnikums | 18589.06 | 897.1 | 1535.94 | 60.2686 | 48.2596 | 82.626 | 3.2422 | Kandavas lauksaimniecības tehnikums | 18589.06 | 543.7 | 353.4 | 897.1 | 1.2 | 2.5 | 1.2 | 652.44 | 883.5 | 1535.94 | 40 | 109 | 40 | 21748 | 38520.6 | 60268.6 | 15 | Kandavas lauksaimniecības tehnikums | Energopārvaldnieks | BMS | Energoefektivitātes apmācības | Iekštelpu temperatūras regulēšana |  | Sildķermeņu atbrīvošana no objektiem | Informatīvie materiāli |  |  | 9: Vides politikas ieviešana; 10: Saules paneļi; 1: Apgaismojuma modernizācija; 2: Jaunu katlu uzstādīšana; 1: Apgaismojuma modernizācija; 2: Jaunu katlu uzstādīšana; 1: 1; 2: 1; 3: 1; 4: 0 |  | Kandavas lauksaimniecības tehnikums | 25% | 28.71% | 407.775 | 251.9565 | 659.7315 | 0 | 144.7886 | 144.7886 | 407.775 | 107.1679 | 514.9429 | 0 | 144.7886 | 144.7886 | 489.33 | 267.9199 | 757.2499 | 489.33 | 412.7085 | 902.0385 | 16311 | 11681.3063 | 27992.3063 | 135.925 | 101.4435 | 237.3685 | 163.11 | 470.7915 | 633.9015 | 5437 | 26839.2937 | 32276.2937 | 695094.6038 | 0.91196 | 21.5358 | 0% | 10% | 407.775 | 226.7609 | 634.5359 | 0 |  |  | 407.775 | 226.7609 | 634.5359 | 0 | 0 |  | 489.33 | 204.9307 | 694.2607 | 489.33 | 204.9307 | 694.2607 | 16311 | 8934.9802 | 25245.9802 | 0 | 25.1957 | 25.1957 | 0 | 207.7777 | 207.7777 | 0 | 2746.3262 | 2746.3262 | 250698.8968 | 0.82879 | 91.2852 | 25% | 35.83% | 407.775 | 226.7609 | 634.5359 | 0 | 144.7886 |  | 135.925 | 126.6391 | 262.5641 | 163.11 | 678.5693 | 841.6793 | 5437 | 29585.6198 | 35022.6198 | 945793.5005 | 0.88992 | 27.0052 | 0 | 945793.5005 | 29.27% | 54.8% | 58.11% | 50.879 | 37.3478 | 1.3581 | 82.626 | 3.2422
Aizkraukles profesionālā vidusskola | 13645.4 | 1281.2494 | 1691.6023 | 258.4634 | 93.8961 | 123.9687 | 18.9414 |  | Aizkraukles profesionālā vidusskola | 13943 | 1034 | 1482.2 | 255.151 | 74.1591 | 106.3042 | 18.2996 | Aizkraukles profesionālā vidusskola | 13943 | 919 | 115 | 1034 | 1.3 | 2.5 | 1.3 | 1194.7 | 287.5 | 1482.2 | 264 | 109 | 264 | 242616 | 12535 | 255151 | 16 | Aizkraukles profesionālā vidusskola | Energopārvaldnieks | BMS | Energoefektivitātes apmācības | Iekštelpu temperatūras regulēšana |  | Sildķermeņu atbrīvošana no objektiem | Informatīvie materiāli |  | Sildķermeņu nomaiņa / Termoregulatoru uzstādīšana | 9: Vides politikas ieviešana; 10: Saules paneļi; 1: Bēniņu siltināšana (Aizkraukle); 2: Saules kolektori; 1: Bēniņu siltināšana (Aizkraukle); 2: Saules kolektori; 1: 1; 2: 1; 3: 0; 4: 1 |  | Aizkraukles profesionālā vidusskola | 25% | 28.71% | 689.25 | 81.9892 | 771.2392 | 0 | 37.8075 | 37.8075 | 689.25 | 44.1818 | 733.4318 | 0 | 37.8075 | 37.8075 | 896.025 | 110.4545 | 1006.4795 | 896.025 | 148.2619 | 1044.2869 | 181962 | 4815.8147 | 186777.8147 | 229.75 | 33.0108 | 262.7608 | 298.675 | 139.2381 | 437.9131 | 60654 | 7719.1853 | 68373.1853 | 255329.9005 | 1.7151 | 3.7344 | 6% | 0% | 647.895 | 81.9892 | 729.8842 | 30.9916 |  | 30.9916 | 616.9034 | 81.9892 | 698.8926 | 30.9916 | 0 | 30.9916 | 761.6853 | 110.4545 | 872.1398 | 792.6769 | 110.4545 | 903.1314 | 154680.7055 | 4815.8147 | 159496.5202 | 41.355 | 0 | 41.355 | 103.3481 | 37.8075 | 141.1556 | 27281.2945 | 0 | 27281.2945 | 102888.817 | 1.3719 | 3.7714 | 29.5% | 28.71% | 647.895 | 81.9892 | 729.8842 | 30.9916 | 37.8075 | 68.7991 | 271.105 | 33.0108 | 304.1158 | 402.0231 | 177.0455 | 579.0686 | 87935.2945 | 7719.1853 | 95654.4798 | 358218.7175 | 1.6165 | 3.7449 | 0 | 358218.7175 | 29.41% | 39.07% | 37.49% | 25.6917 | 64.7731 | 11.4392 | 106.3042 | 18.2996
Kuldīgas tehnoloģiju un tūrisma tehnikums | 4004.8 | 926.069 | 832.4842 | 174.6485 | 231.2398 | 207.8716 | 43.6098 |  | Kuldīgas tehnoloģiju un tūrisma tehnikums | 3735.6 | 837.563 | 1161.4451 | 211.7374 | 224.2111 | 310.9126 | 56.681 | Kuldīgas tehnoloģiju un tūrisma tehnikums | 3735.6 | 777.052 | 60.511 | 837.563 | 1.3 | 2.5 | 1.3 | 1010.1676 | 151.2775 | 1161.4451 | 264 | 109 | 264 | 205141.728 | 6595.699 | 211737.427 | 17 | Kuldīgas tehnoloģiju un tūrisma tehnikums | Energopārvaldnieks | BMS | Energoefektivitātes apmācības | Iekštelpu temperatūras regulēšana |  | Sildķermeņu atbrīvošana no objektiem | Informatīvie materiāli |  |  | 9: Vides politikas ieviešana; 10: Saules paneļi; 1: Bēniņu siltināšana (Kuldīga); 2: Logu nomaiņa (Kuldīga); 3: Siltināšanas darbi no iekšpuses (Kuldīga); 4: Apgaismojuma modernizācija; 1: Bēniņu siltināšana (Kuldīga); 2: Logu nomaiņa (Kuldīga); 3: Siltināšanas darbi no iekšpuses (Kuldīga); 4: Apgaismojuma modernizācija; 1: 1; 2: 1; 3: 1; 4: 1 |  | Kuldīgas tehnoloģiju un tūrisma tehnikums | 25% | 28.71% | 582.789 | 43.1413 | 625.9303 | 0 | 17.6435 | 17.6435 | 582.789 | 25.4978 | 608.2868 | 0 | 17.6435 | 17.6435 | 757.6257 | 63.7446 | 821.3703 | 757.6257 | 81.3881 | 839.0138 | 153856.296 | 2779.264 | 156635.56 | 194.263 | 17.3697 | 211.6327 | 252.5419 | 69.8894 | 322.4313 | 51285.432 | 3816.435 | 55101.867 | 509734.4982 | 0.63255 | 9.2508 | 11.57% | 10% | 515.3858 | 38.8272 | 554.213 | 0 |  |  | 515.3858 | 38.8272 | 554.213 | 0 | 0 |  | 670.0016 | 52.9593 | 722.9608 | 670.0016 | 52.9593 | 722.9608 | 136061.8606 | 2309.0236 | 138370.8842 | 67.4032 | 4.3141 | 71.7173 | 87.6241 | 28.4288 | 116.0529 | 17794.4354 | 470.2404 | 18264.6758 | 471796.4568 | 0.24598 | 25.8311 | 33.67% | 35.83% | 515.3858 | 38.8272 | 554.213 | 0 | 17.6435 |  | 261.6662 | 21.6838 | 283.35 | 340.166 | 98.3182 | 438.4843 | 69079.8674 | 4286.6754 | 73366.5428 | 981530.955 | 0.44674 | 13.3785 | 0 | 981530.955 | 33.83% | 37.75% | 34.65% | 262.7506 | 193.5327 | 37.0411 | 310.9126 | 56.681
Rīgas mākslas un mediju tehnikums | 1516.8 | 182.5014 | 223.91 | 34.0673 | 120.32 | 147.62 | 22.46 |  | Rīgas mākslas un mediju tehnikums | 18266 | 2244.2125 | 2642.754 | 280.4618 | 122.8628 | 144.6816 | 15.3543 | Rīgas mākslas un mediju tehnikums | 18266 | 2157.3225 | 86.89 | 2244.2125 | 1.1243 | 2.5 | 0.93284 | 2425.529 | 217.225 | 2642.754 | 125.6144 | 109 | 117.4764 | 270990.81 | 9471.01 | 280461.82 | 18 | Rīgas mākslas un mediju tehnikums | Energopārvaldnieks | BMS | Energoefektivitātes apmācības | Iekštelpu temperatūras regulēšana | Ventilācijas sistēmas regulēšana | Sildķermeņu atbrīvošana no objektiem | Informatīvie materiāli |  |  | 9: Vides politikas ieviešana; 10: Saules paneļi; 1: Pievienošanās pilsētas siltumtīklam (RMMT); 2: Apgaismojuma modernizācija; 3: Saules kolektori; 4: Siltummezgla renovācija; 1: Pievienošanās pilsētas siltumtīklam (RMMT); 2: Apgaismojuma modernizācija; 3: Saules kolektori; 4: Siltummezgla renovācija; 1: 1; 2: 1; 3: 1; 4: 1 |  | Rīgas mākslas un mediju tehnikums | 25% | 28.71% | 1617.9919 | 61.9482 | 1679.9401 | 0 | 158.7913 | 158.7913 | 1617.9919 | 0 | 1617.9919 | 0 | 158.7913 | 158.7913 | 1819.1468 | 0 | 1819.1468 | 1819.1468 | 158.7913 | 1977.9381 | 203243.1075 | 0 | 203243.1075 | 539.3306 | 24.9418 | 564.2724 | 606.3823 | 58.4337 | 664.8159 | 67747.7025 | 9471.01 | 77218.7125 | 448677.5249 | 1.4817 | 5.8105 | 0% | 10% | 1617.9919 | 55.7534 | 1673.7453 | 40.6005 |  | 40.6005 | 1577.3914 | 55.7534 | 1633.1448 | 40.6005 | 0 | 40.6005 | 1433.5802 | 0 | 1433.5802 | 1474.1807 | 0 | 1474.1807 | 180536.5997 | -11231.1358 | 169305.4639 | 0 | 6.1948 | 6.1948 | 344.9661 | 158.7913 | 503.7574 | 22706.5078 | 11231.1358 | 33937.6436 | 496463.7074 | 1.0147 | 14.6287 | 25% | 35.83% | 1617.9919 | 55.7534 | 1673.7453 | 40.6005 | 158.7913 | 199.3919 | 539.3306 | 31.1366 | 570.4672 | 951.3483 | 217.225 | 1168.5733 | 90454.2103 | 20702.1458 | 111156.3561 | 945141.2323 | 1.2364 | 8.5028 | 0 | 945141.2323 | 25.42% | 44.22% | 39.63% | 51.7432 | 80.7063 | 9.2689 | 144.6816 | 15.3543
Vidzemes tehnoloģiju un dizaina tehnikums | 1622.7 | 162.6757 | 22.8801 | 38.1984 | 100.25 | 14.1 | 23.54 |  | Vidzemes tehnoloģiju un dizaina tehnikums | 27683.4 | 2142.13 | 3088.549 | 526.2841 | 77.3796 | 111.5668 | 19.0108 | Vidzemes tehnoloģiju un dizaina tehnikums | 27683.4 | 1888.98 | 253.15 | 2142.13 | 1.3 | 2.5 | 1.3 | 2455.674 | 632.875 | 3088.549 | 264 | 109 | 264 | 498690.72 | 27593.35 | 526284.07 | 19 | Vidzemes tehnoloģiju un dizaina tehnikums | Energopārvaldnieks | BMS | Energoefektivitātes apmācības | Iekštelpu temperatūras regulēšana |  | Sildķermeņu atbrīvošana no objektiem | Informatīvie materiāli |  | Sildķermeņu nomaiņa / Termoregulatoru uzstādīšana | 9: Vides politikas ieviešana; 10: Saules paneļi; 1: 1; 2: 0; 3: 0; 4: 0 |  | Vidzemes tehnoloģiju un dizaina tehnikums | 25% | 28.71% | 1416.735 | 180.4833 | 1597.2183 | 0 | 218.7232 | 218.7232 | 1416.735 | 0 | 1416.735 | 0 | 218.7232 | 218.7232 | 1841.7555 | 0 | 1841.7555 | 1841.7555 | 218.7232 | 2060.4787 | 374018.04 | 0 | 374018.04 | 472.245 | 72.6667 | 544.9117 | 613.9185 | 414.1518 | 1028.0703 | 124672.68 | 27593.35 | 152266.03 | 532452.9705 | 1.9308 | 3.4969 | 0% | 0% | 1416.735 | 180.4833 | 1597.2183 | 0 |  |  | 1416.735 | 180.4833 | 1597.2183 | 0 | 0 |  | 1841.7555 | 0 | 1841.7555 | 1841.7555 | 0 | 1841.7555 | 374018.04 | -4168.1474 | 369849.8926 | 0 | 0 | 0 | 0 | 218.7232 | 218.7232 | 0 | 4168.1474 | 4168.1474 | 0 |  | 0 | 25% | 28.71% | 1416.735 | 180.4833 | 1597.2183 | 0 | 218.7232 |  | 472.245 | 72.6667 | 544.9117 | 613.9185 | 632.875 | 1246.7935 | 124672.68 | 31761.4974 | 156434.1774 | 532452.9705 | 2.3416 | 3.4037 | 230000 | 762452.9705 | 25.44% | 40.37% | 29.72% | 27.5419 | 66.5292 | 13.36 | 111.5668 | 19.0108
Ventspils Tehnikums | 4528.2 | 596.862 | 655.5022 | 119.8162 | 131.81 | 144.76 | 26.46 |  | Ventspils Tehnikums | 9390.2 | 1395.08 | 2288.804 | 306.9211 | 148.5677 | 243.7439 | 32.6853 | Ventspils Tehnikums | 9390.2 | 999.08 | 396 | 1395.08 | 1.3 | 2.5 | 1.3 | 1298.804 | 990 | 2288.804 | 264 | 109 | 264 | 263757.12 | 43164 | 306921.12 | 20 | Ventspils Tehnikums | Energopārvaldnieks | BMS | Energoefektivitātes apmācības | Iekštelpu temperatūras regulēšana |  | Sildķermeņu atbrīvošana no objektiem | Informatīvie materiāli |  |  | 9: Vides politikas ieviešana; 10: Saules paneļi; 1: 1; 2: 1; 3: 0; 4: 0 |  | Ventspils Tehnikums | 25% | 28.71% | 749.31 | 282.3282 | 1031.6382 | 0 | 488.9765 | 488.9765 | 749.31 | 0 | 749.31 | 0 | 488.9765 | 488.9765 | 974.103 | 0 | 974.103 | 974.103 | 488.9765 | 1463.0795 | 197817.84 | 0 | 197817.84 | 249.77 | 113.6718 | 363.4418 | 324.701 | 501.0235 | 825.7245 | 65939.28 | 43164 | 109103.28 | 128091.3639 | 6.4464 | 1.174 | 0% | 0% | 749.31 | 282.3282 | 1031.6382 | 0 |  |  | 749.31 | 282.3282 | 1031.6382 | 0 | 0 |  | 974.103 | 488.9765 | 1463.0795 | 974.103 | 488.9765 | 1463.0795 | 197817.84 | -22524.6676 | 175293.1724 | 0 | 0 | 0 | 0 | 0 | 0 | 0 | 22524.6676 | 22524.6676 | 0 |  | 0 | 25% | 28.71% | 749.31 | 282.3282 | 1031.6382 | 0 | 488.9765 |  | 249.77 | 113.6718 | 363.4418 | 324.701 | 501.0235 | 825.7245 | 65939.28 | 65688.6676 | 131627.9476 | 128091.3639 | 6.4464 | 0.97313 | 230000 | 358091.3639 | 26.05% | 36.08% | 42.89% | 38.1346 | 155.8092 | 18.6677 | 243.7439 | 32.6853
Rīgas Tehniskā koledža | 37260.9 | 3620.1499 | 4859.8531 | 836.9062 | 97.1568 | 130.4277 | 22.4607 |  | Rīgas Tehniskā koledža | 33906.4 | 3108.88 | 4863.208 | 714.6127 | 91.6901 | 143.4304 | 21.076 | Rīgas Tehniskā koledža | 33906.4 | 2424.16 | 684.72 | 3108.88 | 1.3 | 2.5 | 1.3 | 3151.408 | 1711.8 | 4863.208 | 264 | 109 | 264 | 639978.24 | 74634.48 | 714612.72 | 21 | Rīgas Tehniskā koledža | Energopārvaldnieks | BMS | Energoefektivitātes apmācības | Iekštelpu temperatūras regulēšana |  | Sildķermeņu atbrīvošana no objektiem | Informatīvie materiāli |  |  | 9: Vides politikas ieviešana; 10: Saules paneļi; 1: Mehāniskā ventilācija ar rekuperāciju; 2: Siltummezgla renovācija; 3: Bēniņu siltināšana (Brasla); 1: Mehāniskā ventilācija ar rekuperāciju; 2: Siltummezgla renovācija; 3: Bēniņu siltināšana (Brasla); 1: 1; 2: 1; 3: 1; 4: 1 |  | Rīgas Tehniskā koledža | 25% | 28.71% | 1818.12 | 488.1711 | 2306.2911 | 0 | 259.8913 | 259.8913 | 1818.12 | 228.2798 | 2046.3998 | 0 | 259.8913 | 259.8913 | 2363.556 | 570.6996 | 2934.2556 | 2363.556 | 830.5909 | 3194.1469 | 479983.68 | 24882.5004 | 504866.1804 | 606.04 | 196.5489 | 802.5889 | 787.852 | 881.2091 | 1669.0611 | 159994.56 | 49751.9796 | 209746.5396 | 511772.8147 | 3.2613 | 2.44 | -20.27% | -15% | 2186.7256 | 561.3968 | 2748.1224 | 0 |  |  | 2186.7256 | 561.3968 | 2748.1224 | 0 | 0 |  | 2842.7433 | 753.7637 | 3596.5071 | 2842.7433 | 753.7637 | 3596.5071 | 577295.5713 | 32864.0983 | 610159.6696 | -368.6056 | -73.2257 | -441.8313 | -479.1873 | 76.8271 | -402.3602 | -97311.8913 | -7981.5979 | -105293.4892 | 1058953.5796 | -0.37996 | -10.0572 | 9.795% | 18.01% | 2186.7256 | 561.3968 | 2748.1224 | 0 | 259.8913 |  | 237.4344 | 123.3232 | 360.7576 | 308.6647 | 958.0363 | 1266.7009 | 62682.6687 | 41770.3817 | 104453.0504 | 1570726.3943 | 0.80644 | 15.0376 | 230000 | 1800726.3943 | 11.6% | 26.05% | 14.62% | 53.1087 | 106.0716 | 17.9954 | 143.4304 | 21.076
Rīgas Valsts Tehnikums | 4810.5 | 683.9569 | 904.1335 | 168.8967 | 142.18 | 187.95 | 35.11 |  | Rīgas Valsts Tehnikums | 23344.27 | 2272.0189 | 3653.6912 | 368.6592 | 97.3266 | 156.5134 | 15.7923 | Rīgas Valsts Tehnikums | 23344.27 | 1639.13 | 632.8889 | 2272.0189 | 1.2638 | 2.5 | 1.2638 | 2071.469 | 1582.2222 | 3653.6913 | 182.8252 | 109 | 182.8252 | 299674.32 | 68984.8901 | 368659.2101 | 22 | Rīgas Valsts Tehnikums | Energopārvaldnieks | BMS | Energoefektivitātes apmācības | Iekštelpu temperatūras regulēšana |  | Sildķermeņu atbrīvošana no objektiem | Informatīvie materiāli |  |  | 9: Vides politikas ieviešana; 10: Saules paneļi; 1: Siltināšanas darbi no iekšpuses (Valdemāra); 2: Mehāniskā ventilācija ar rekuperāciju; 3: Apgaismojuma modernizācija; 1: Siltināšanas darbi no iekšpuses (Valdemāra); 3: Apgaismojuma modernizācija; 1: 1; 2: 0; 3: 1; 4: 0 |  | Rīgas Valsts Tehnikums | 25% | 28.71% | 1229.3475 | 451.2181 | 1680.5656 | 0 | 140.0276 | 140.0276 | 1229.3475 | 311.1905 | 1540.538 | 0 | 140.0276 | 140.0276 | 1553.6018 | 777.9762 | 2331.578 | 1553.6018 | 918.0039 | 2471.6056 | 224755.74 | 33919.7644 | 258675.5044 | 409.7825 | 181.6708 | 591.4533 | 517.8673 | 664.2184 | 1182.0856 | 74918.58 | 35065.1257 | 109983.7057 | 1197521.0307 | 0.98711 | 10.8882 | 1.5% | 10% | 1210.9073 | 406.0963 | 1617.0036 | 0 |  |  | 1210.9073 | 406.0963 | 1617.0036 | 0 | 0 |  | 1530.2977 | 665.1717 | 2195.4694 | 1530.2977 | 665.1717 | 2195.4694 | 221384.4039 | 29001.4867 | 250385.8906 | 18.4402 | 45.1218 | 63.562 | 23.304 | 252.8322 | 276.1362 | 3371.3361 | 4918.2777 | 8289.6138 | 439114.3647 | 0.62885 | 52.9716 | 26.12% | 35.83% | 1210.9073 | 406.0963 | 1617.0036 | 0 | 140.0276 |  | 428.2227 | 226.7926 | 655.0153 | 541.1713 | 917.0505 | 1458.2218 | 78289.9161 | 39983.4034 | 118273.3195 | 1636635.3954 | 0.89099 | 13.8377 | 230000 | 1866635.3954 | 28.83% | 39.91% | 32.08% | 79.9612 | 94.0475 | 10.7258 | 156.5134 | 15.7923
Smiltenes tehnikums | 4444.6 | 1070.2756 | 328.5771 | 272.763 | 240.8036 | 73.9273 | 61.3695 |  | Smiltenes tehnikums | 31166.4 | 3183.2039 | 3418.8687 | 213.8802 | 102.1358 | 109.6973 | 6.8625 | Smiltenes tehnikums | 31166.4 | 3183.2039 | 38.36 | 3221.5639 | 1.2142 | 2.5 | 0.94111 | 3865.1247 | 95.9 | 3961.0247 | 91.7408 | 109 | 83.2811 | 292029.8287 | 4181.24 | 296211.0687 | 23 | Smiltenes tehnikums | Energopārvaldnieks | BMS | Energoefektivitātes apmācības | Iekštelpu temperatūras regulēšana |  | Sildķermeņu atbrīvošana no objektiem | Informatīvie materiāli |  |  | 9: Vides politikas ieviešana; 10: Saules paneļi; 1: Pievienošanās pilsētas siltumtīklam (ST); 2: Apgaismojuma modernizācija; 1: Pievienošanās pilsētas siltumtīklam (ST); 2: Apgaismojuma modernizācija; 1: 1; 2: 1; 3: 0; 4: 1 |  | Smiltenes tehnikums | 25% | 28.71% | 2387.4029 | 27.3488 | 2414.7517 | 0 | 15.6831 | 15.6831 | 2387.4029 | 11.6657 | 2399.0686 | 0 | 15.6831 | 15.6831 | 2898.8435 | 29.1642 | 2928.0077 | 2898.8435 | 44.8473 | 2943.6908 | 219022.3715 | 1271.5576 | 220293.9291 | 795.801 | 11.0112 | 806.8122 | 966.2812 | 51.0527 | 1017.3339 | 73007.4572 | 2909.6824 | 75917.1396 | 706963.3544 | 1.439 | 9.3123 | 0% | 10% | 2387.4029 | 24.6139 | 2412.0168 | 0 |  |  | 2387.4029 | 24.6139 | 2412.0168 | 0 | 0 |  | 2246.8026 | 22.327 | 2269.1296 | 2246.8026 | 22.327 | 2269.1296 | 198825.5743 | 973.4561 | 199799.0304 | 0 | 2.7349 | 2.7349 | 652.0409 | 22.5203 | 674.5612 | 20196.7972 | 298.1015 | 20494.8987 | 697753.9271 | 0.96676 | 34.0452 | 25% | 35.83% | 2387.4029 | 24.6139 | 2412.0168 | 0 | 15.6831 |  | 795.801 | 13.7461 | 809.5471 | 1618.3221 | 73.573 | 1691.8951 | 93204.2544 | 3207.7839 | 96412.0383 | 1404717.2816 | 1.2044 | 14.5699 | 0 | 1404717.2816 | 25.13% | 42.71% | 32.55% | 45.0715 | 72.8069 | 6.4107 | 127.0928 | 9.5042
[18 empty] | 436070.09 | [8 empty] | 55217.1586
Patēriņš kopā, kWh/m2/gadā |  |  | Primāras enerģijas patēriņš, kWh/m2/gadā |  |  | Oglekļa dioksīda emisijas novērtējums, kgCO2/m2/gadā | [85 empty] | Investīcijas, EUR | Indikatori | 0 | Demonstrācijas projetku izmaksas, EUR | Gala investīcijas, EUR | Enerģijas patēriņa ietaupījums, % | Primārās enerģijas patēriņa ietaupījums, % | Emisiju ietaupījums, % |  |  | Investīcijas, EUR | Indikatori | 0 | Demonstrācijas projetku izmaksas, EUR | Gala investīcijas, EUR | Enerģijas patēriņa ietaupījums, % | Primārās enerģijas patēriņa ietaupījums, % | Emisiju ietaupījums, % |  |  | Investīcijas, EUR | [5 empty] | Demonstrācijas projetku izmaksas, EUR |  | Gala investīcijas, EUR |  | Enerģijas patēriņa ietaupījums, % |  | Primārās enerģijas patēriņa ietaupījums, % |  | Emisiju ietaupījums, %
Izglītības iestāde | Energosertifikāts | Aprēķināts | Izglītības iestāde | Energosertifikāts | Aprēķināts | Izglītības iestāde | Energosertifikāts | Aprēķināts | [8 empty] | Izglītības iestāde | Vai ir iesūtīta aptauja? | Vai ir iesūtīta apsekojuma atskaite? | [15 empty] | Numbers | School number | Policy number | School | Policy |  | Unique policies |  |  |  |  | Is policy in the list? |  | Policies | Klasifikācija | Klase | Ar būvniecības cenu indeksu | Izmaksu koeficients | Īpatnējās izmaksas | Mērvienība | Aprēķinu koeficients | Siltumenerģijas patēriņa samazinājums, % | Elektroenerģijas patēriņa samazinājums, % | Elektroenerģijas ražošanas potenciāls, kWh/m2/gadā | Siltumenerģijas ražošanas potenciāls, kWh/m2/gadā | Kopējais primārās enerģijas faktors | Oglekļa dioksīda (CO2) emisijas faktors, kgCO2/MWh |  | Pieejamais finansējums | 19140000 |  |  | Investīcijas, EUR | Primārās enerģijas ietaupījums, MWh/gadā | Emisiju ietaupījums, kgCO2/gadā |  | Primārās enerģijas ietaupījums pret investēto eiro, MWh/gadā/EUR | Investīcijas pret emisiju ietaupījumu, EUR/kgCO2/gadā |  | Rindu skaits | 23 |  |  | Kopējie rezultāti | Siltumenerģijas patēriņš, GWh/yr | Elektroenerģijas patēriņš, GWh/yr | Enerģijas patēriņš, GWh/yr | Primārais siltumenerģijas patēriņš, GWh/yr | Primārais Elektroenerģijas patēriņš, GWh/yr | Primārais Enerģijas patēriņš, GWh/yr | Siltumenerģijas emisijas, tCO2/yr | Elektroenerģijas emisijas, tCO2/yr | Enerģijas emisijas, tCO2/yr |  |  |  |  | Kopā | Primārās enerģijas ietaupījums pret investīcijām, kWh/gadā/EUR | Investīcijas pret emisiju ietaupījumu, EUR/kgCO2/gadā | Kopā | Kopā | Kopā | Kopā | Kopā |  |  | Kopā | Primārās enerģijas ietaupījums pret investīcijām, kWh/gadā/EUR | Investīcijas pret emisiju ietaupījumu, EUR/kgCO2/gadā | Kopā | Kopā | Kopā | Kopā | Kopā |  |  | Kopā |  | Primārās enerģijas ietaupījums pret investīcijām, kWh/gadā/EUR |  | Investīcijas pret emisiju ietaupījumu, EUR/kgCO2/gadā |  | Kopā |  | Kopā |  | Kopā |  | Kopā |  | Kopā
Smiltenes tehnikums | 240.8036 | 102.1358 | Kuldīgas tehnoloģiju un tūrisma tehnikums | 207.8716 | 310.9126 | Smiltenes tehnikums | 61.3695 | 6.8625 | [8 empty] | Daugavpils Tehnoloģiju un Tūrisma tehnikums | 1 | 1 |  | SKOLA | SORT | RESULT |  | SKOLA | SORT | RESULT | [7 empty] | 1 | 1 | 1 | Daugavpils Tehnoloģiju un Tūrisma tehnikums | 0 |  | 0 |  |  |  |  | TRUE |  | Energopārvaldnieks | Enerģijas patēriņa samazināšana | Enerģija | 0 | 1 |  | EUR/mL2 | 1 | 0% | 0% | [5 empty] | Izmaksas, lai veiktu obligātos pasākumus | 10403652.4931 |  | Obligātie pasākumi | 10403652.4931 | 17924.2821 | 2157248.2827 | 54.38% | 0.0017229 | 4.8226 |  | Kolonnu skaits | 4 |  |  | Pirms | 31.4509 | 6.9675 | 38.4184 | 37.7984 | 17.4188 | 55.2172 | 6647.6941 | 759.4593 | 7407.1533 |  |  |  | Daugavpils Tehnoloģiju un Tūrisma tehnikums | 280672.7534 | 2.3128 | 3.0809 | 230000 | 510672.7534 | 25.47% | 37.46% | 27.88% |  |  | 1636635.3954 | 6.4464 | 0.97313 | 230000 | 1866635.3954 | 33.83% | 54.8% | 66.46% |  | Rīgas Valsts Tehnikums | 1636635.3954 | Ventspils Tehnikums | 6.4464 | Ventspils Tehnikums | 0.97313 | Daugavpils Tehnoloģiju un Tūrisma tehnikums | 230000 | Rīgas Valsts Tehnikums | 1866635.3954 | Kuldīgas tehnoloģiju un tūrisma tehnikums | 33.83% | Kandavas lauksaimniecības tehnikums | 54.8% | Ogres Tehnikums | 66.46% |  | Daugavpils Tehnoloģiju un Tūrisma tehnikums | Saules paneļi | [6 empty] | Pasākumi | Īpatnējās izmaksas, EUR/m2
Kuldīgas tehnoloģiju un tūrisma tehnikums | 231.2398 | 224.2111 | Rīgas Stila un Modes tehnikums | 204.138 | 108.2375 | Kuldīgas tehnoloģiju un tūrisma tehnikums | 43.6098 | 56.681 | [8 empty] | Jēkabpils Agrobiznesa Koledža | 1 | 1 |  | Valmieras Tehnikums | 1 | 28 |  | Daugavpils Tehnoloģiju un Tūrisma tehnikums | 18 | 11 | [7 empty] | 2 | 1 | 2 | Daugavpils Tehnoloģiju un Tūrisma tehnikums | 0 |  | Mehāniskā ventilācija ar rekuperāciju |  |  |  |  | TRUE |  | BMS | Enerģijas patēriņa samazināšana | Siltumenerģija | 7.5873 | 1 | 7.5873 | EUR/mL2 | 1 | 25% | 25% | [5 empty] | Pārpalikums, lai veiktu iespējamos pasākumus | 8736347.5069 |  | Iespējamie pasākumi | 6656756.0105 | 3573.5717 | 340341.6658 | 34.8% | 0.00053683 | 19.559 |  | Iespējamie vērtību veidi | 2 |  |  | Pēc | 23.8561 | 4.8302 | 28.6863 | 27.4999 | 6.2194 | 33.7193 | 4697.6403 | 211.9231 | 4909.5634 |  |  |  | Jēkabpils Agrobiznesa Koledža | 1124689.9823 | 0.73984 | 12.698 | 0 | 1124689.9823 | 29.22% | 36.27% | 30.99% |  |  | 1570726.3943 | 3.0725 | 1.1462 | 230000 | 1800726.3943 | 29.41% | 49.36% | 58.11% |  | Rīgas Tehniskā koledža | 1570726.3943 | Ogres Tehnikums | 3.0725 | Ogres Tehnikums | 1.1462 | Daugavpils Tehnoloģiju un Tūrisma tehnikums | 230000 | Rīgas Tehniskā koledža | 1800726.3943 | Aizkraukles profesionālā vidusskola | 29.41% | Valmieras Tehnikums | 49.36% | Kandavas lauksaimniecības tehnikums | 58.11% |  | Jēkabpils Agrobiznesa Koledža | Apgaismojuma modernizācija | Siltināšanas darbi no iekšpuses (JAK) | Apgaismojuma modernizācija | Siltināšanas darbi no iekšpuses (JAK) | Saules paneļi | Sildķermeņu nomaiņa / Termoregulatoru uzstādīšana |  | BMS | 7.5873
Rīgas 3. arodskola | 167.7205 | 128.107 | Rīgas 3. arodskola | 188.5411 | 132.0645 | Rīgas Tirdzniecības profesionālā vidusskola | 37.93 | 23.2511 | [8 empty] | Rēzeknes tehnikums | 1 | 1 |  | Ogres tehnikums | 2 | 23 |  | Jēkabpils Agrobiznesa Koledža | 6 | 18 | [7 empty] | 3 | 1 | 3 | Daugavpils Tehnoloģiju un Tūrisma tehnikums | 0 |  | Apgaismojuma modernizācija |  |  |  | 10: TRUE; 2: Vides politikas ieviešana; 9: 1; 7: Iespējamo pasākumu izmaksas; 8: 6656756.0105; 10: Demo Projekti; 1: 2070000; 2: 0; 3: 0; 4: 10.82%; 5: 0.0011238; 6: 7.6595; 8: Teorētiski maksimālais simulāciju skaits; 9: 368 |  | Ietaupījums | 7.5948 | 2.1373 | 9.7321 | 10.2985 | 11.1994 | 21.4979 | 1950.0537 | 547.5362 | 2497.5899 |  |  |  | Rēzeknes tehnikums | 394131.5627 | 2.2433 | 4.3429 | 0 | 394131.5627 | 27.74% | 40.9% | 29.94% |  |  | 1404717.2816 | 2.7948 | 3.0809 | 230000 | 1507940.0948 | 29.27% | 45.02% | 42.89% |  | Smiltenes tehnikums | 1404717.2816 | Jelgavas Tehnikums | 2.7948 | Daugavpils Tehnoloģiju un Tūrisma tehnikums | 3.0809 | Daugavpils Tehnoloģiju un Tūrisma tehnikums | 230000 | Latgales Industriālais Tehnikums | 1507940.0948 | Kandavas lauksaimniecības tehnikums | 29.27% | Rīgas Stila un Modes tehnikums | 45.02% | Ventspils Tehnikums | 42.89% |  | Rēzeknes tehnikums | Apgaismojuma modernizācija | Saules paneļi | [5 empty] | Energoefektivitātes apmācības | 0.0037976
Rīgas Tirdzniecības profesionālā vidusskola | 156.44 | 130.2388 | Rīgas Valsts Tehnikums | 187.95 | 156.5134 | Rīgas Valsts Tehnikums | 35.11 | 15.7923 | [8 empty] | Rīgas celtniecības koledža | 1 | 0 |  | Rīgas Tirdniecības profesionālā vidusskola | 3 | 21 |  | Rēzeknes tehnikums | 14 | 13 | [7 empty] | 4 | 1 | 4 | Daugavpils Tehnoloģiju un Tūrisma tehnikums | 0 |  | Siltināšanas darbi no iekšpuses (JAK) |  |  |  | 10: TRUE; 2: Energoefektivitātes apmācības; 3: Enerģijas patēriņa samazināšana; 4: Enerģija; 5: 0.0037976; 6: 1.2; 7: 0.0031646; 8: EUR/mL2; 9: 1; 1: 2%; 7: Pārpalikums, lai veiktu demonstrācijas projektus; 8: 2079591.4965; 10: Kopā; 1: 19130408.5035; 2: 21497.8538; 3: 2497589.9484 |  | Ietaupījums, % | 24.15% | 30.68% | 25.33% | 27.25% | 64.29% | 38.93% | 29.33% | 72.1% | 33.72% |  |  |  | Rīgas celtniecības koledža | 513430.4814 | 0.49658 | 13.5045 | 0 | 513430.4814 | 26.41% | 34.11% | 27.12% |  |  | 1277940.0948 | 2.6743 | 3.4037 | 230000 | 1404717.2816 | 29.22% | 44.92% | 39.63% |  | Latgales Industriālais Tehnikums | 1277940.0948 | Liepājas Valsts Tehnikums | 2.6743 | Vidzemes tehnoloģiju un dizaina tehnikums | 3.4037 | Daugavpils Tehnoloģiju un Tūrisma tehnikums | 230000 | Smiltenes tehnikums | 1404717.2816 | Jēkabpils Agrobiznesa Koledža | 29.22% | Rīgas Tūrisma un Radošās Industrijas Tehnikums | 44.92% | Rīgas mākslas un mediju tehnikums | 39.63% |  | Rīgas celtniecības koledža | Saules paneļi | Sildķermeņu nomaiņa / Termoregulatoru uzstādīšana | [5 empty] | Informatīvie materiāli | 0.014502
Rīgas Stila un Modes tehnikums | 146.13 | 73.2521 | Rēzeknes tehnikums | 182.3264 | 149.094 | Rīgas Stila un Modes tehnikums | 27.5959 | 17.6581 | [8 empty] | Rīgas Stila un Modes tehnikums | 1 | 1 |  | Saldus Tehnikums | 4 | 19 |  | Rīgas celtniecības koledža | 13 | 14 | [7 empty] | 5 | 1 | 5 | Daugavpils Tehnoloģiju un Tūrisma tehnikums | 0 |  | Saules kolektori |  |  |  | 10: TRUE; 2: Iekštelpu temperatūras regulēšana; 3: Enerģijas patēriņa samazināšana; 4: Siltumenerģija; 5: 0; 6: 1; 8: EUR/mL2; 9: 1; 10: 0%; 7: Demonstrācijas projektu izmaksas; 8: 2070000; 10: Mērķis; 2: 204; 5: 2519087.8022; 9: 19140 | [14 empty] | Rīgas Stila un Modes tehnikums | 694439.1614 | 1.191 | 6.4153 | 0 | 694439.1614 | 26.6% | 45.02% | 36.12% |  |  | 1124689.9823 | 2.3416 | 3.4604 | 230000 | 1124689.9823 | 28.83% | 44.22% | 37.53% |  | Jēkabpils Agrobiznesa Koledža | 1124689.9823 | Vidzemes tehnoloģiju un dizaina tehnikums | 2.3416 | Liepājas Valsts Tehnikums | 3.4604 | Daugavpils Tehnoloģiju un Tūrisma tehnikums | 230000 | Jēkabpils Agrobiznesa Koledža | 1124689.9823 | Rīgas Valsts Tehnikums | 28.83% | Rīgas mākslas un mediju tehnikums | 44.22% | Latgales Industriālais Tehnikums | 37.53% |  | Rīgas Stila un Modes tehnikums | Saules kolektori | Saules kolektori | Saules paneļi |  |  |  |  | Sildķermeņu nomaiņa / Termoregulatoru uzstādīšana | 7.4189
Rīgas Valsts Tehnikums | 142.18 | 97.3266 | Ogres Tehnikums | 159.5256 | 143.7535 | Rēzeknes tehnikums | 27.1124 | 20.9014 | [8 empty] | Rīgas Tirdzniecības profesionālā vidusskola | 1 | 1 |  | Kandavas lauksaimniecības tehnikums | 5 | 18 |  | Rīgas Stila un Modes tehnikums | 12 | 15 | [7 empty] | 6 | 1 | 6 | Daugavpils Tehnoloģiju un Tūrisma tehnikums | 0 |  | Siltināšanas darbi no iekšpuses |  |  |  | 10: TRUE; 2: Ventilācijas sistēmas regulēšana; 3: Enerģijas patēriņa samazināšana; 4: Enerģija; 5: 0; 6: 1; 8: EUR/mL2; 9: 1; 7: Pārpalikums / Deficīts; 8: 9591.4965; 9: 16296; 10: 0.85141 | 14.86% | [13 empty] | Rīgas Tirdzniecības profesionālā vidusskola | 236893.9552 | 0.34443 | 23.9644 | 0 | 236893.9552 | 10.69% | 19.75% | 11.44% |  |  | 981530.955 | 2.3128 | 3.4711 | 230000 | 981530.955 | 28.67% | 42.71% | 37.49% |  | Kuldīgas tehnoloģiju un tūrisma tehnikums | 981530.955 | Daugavpils Tehnoloģiju un Tūrisma tehnikums | 2.3128 | Jelgavas Tehnikums | 3.4711 | Daugavpils Tehnoloģiju un Tūrisma tehnikums | 230000 | Kuldīgas tehnoloģiju un tūrisma tehnikums | 981530.955 | Rīgas Tūrisma un Radošās Industrijas Tehnikums | 28.67% | Smiltenes tehnikums | 42.71% | Aizkraukles profesionālā vidusskola | 37.49% |  | Rīgas Tirdzniecības profesionālā vidusskola | Mehāniskā ventilācija ar rekuperāciju | Apgaismojuma modernizācija | Saules paneļi |  |  |  |  | Mehāniskā ventilācija ar rekuperāciju | 30
Ventspils Tehnikums | 131.81 | 148.5677 | Jelgavas Tehnikums | 154.6238 | 160.716 | Ventspils Tehnikums | 26.46 | 32.6853 | [8 empty] | Rīgas 3. arodskola | 1 | 1 |  | Jēkabpils Agrobiznesa koledža | 6 | 18 |  | Rīgas Tirdniecības profesionālā vidusskola | 3 | 21 | [7 empty] | 7 | 1 | 7 | Daugavpils Tehnoloģiju un Tūrisma tehnikums | 0 |  | Bēniņu siltināšana (R3A) |  |  |  | 10: TRUE; 2: Sildķermeņu atbrīvošana no objektiem; 3: Enerģijas patēriņa samazināšana; 4: Siltumenerģija; 5: 0; 6: 1; 8: EUR/mL2; 9: 1; 1: Mehāniskā ventilācija ar rekuperāciju; 5: Apgaismojuma modernizācija; 9: Sildķermeņu nomaiņa / Termoregulatoru uzstādīšana |  |  | Saules paneļi |  |  |  | Saules kolektori |  |  |  | Informatīvie materiāli |  |  |  | Rīgas 3. arodskola | 657546.9031 | 0.19865 | 42.3075 | 0 | 657546.9031 | 22% | 34.15% | 24.49% |  |  | 945793.5005 | 2.2433 | 3.7449 | 230000 | 945793.5005 | 27.74% | 41.56% | 36.12% |  | Kandavas lauksaimniecības tehnikums | 945793.5005 | Rēzeknes tehnikums | 2.2433 | Aizkraukles profesionālā vidusskola | 3.7449 | Daugavpils Tehnoloģiju un Tūrisma tehnikums | 230000 | Kandavas lauksaimniecības tehnikums | 945793.5005 | Rēzeknes tehnikums | 27.74% | Latgales Industriālais Tehnikums | 41.56% | Rīgas Stila un Modes tehnikums | 36.12% |  | Rīgas 3. arodskola | Mehāniskā ventilācija ar rekuperāciju | Bēniņu siltināšana (R3A) | Saules paneļi | Sildķermeņu nomaiņa / Termoregulatoru uzstādīšana |  |  |  | Apgaismojuma modernizācija | 9.8104
Ogres Tehnikums | 125.8762 | 102.5293 | Rīgas mākslas un mediju tehnikums | 147.62 | 144.6816 | Kandavas lauksaimniecības tehnikums | 26.4353 | 3.2422 | [8 empty] | Valmieras Tehnikums | 1 | 1 |  | Rīgas 3. arodskola | 7 | 17 |  | Rīgas 3. arodskola | 7 | 17 | [7 empty] | 8 | 1 | 8 | Daugavpils Tehnoloģiju un Tūrisma tehnikums | 0 |  | Logu nomaiņa (Varšavas iela) |  |  |  | 10: TRUE; 2: Informatīvie materiāli; 3: Enerģijas patēriņa samazināšana; 4: Enerģija; 5: 0.014502; 6: 1.2; 7: 0.012085; 8: EUR/mL2; 9: 1; 1: 3%; 1: Gaisa siltumietilpība; 2: 0.34; 3: Wh/m3/C; 5: Platība; 6: 36; 7: m2; 9: Platība; 10: 36 | m2 |  | Cena | 14820 | EUR |  | Cena | 3100 | EUR |  | Platība | 36 | m2 |  | Valmieras Tehnikums | 690792.1073 | 0.98649 | 10.698 | 230000 | 920792.1073 | 27.51% | 49.36% | 32.34% |  |  | 945141.2323 | 1.8979 | 4.3429 | 230000 | 945141.2323 | 27.51% | 40.9% | 34.65% |  | Rīgas mākslas un mediju tehnikums | 945141.2323 | Rīgas Tūrisma un Radošās Industrijas Tehnikums | 1.8979 | Rēzeknes tehnikums | 4.3429 | Daugavpils Tehnoloģiju un Tūrisma tehnikums | 230000 | Rīgas mākslas un mediju tehnikums | 945141.2323 | Valmieras Tehnikums | 27.51% | Rēzeknes tehnikums | 40.9% | Kuldīgas tehnoloģiju un tūrisma tehnikums | 34.65% |  | Valmieras Tehnikums | Apgaismojuma modernizācija | Saules paneļi | [5 empty] | Siltināšanas darbi no iekšpuses | 60
Rīgas mākslas un mediju tehnikums | 120.32 | 122.8628 | Ventspils Tehnikums | 144.76 | 243.7439 | Ogres Tehnikums | 25.2738 | 20.3508 | [8 empty] | Liepājas Valsts Tehnikums | 1 | 1 |  | Latgales industriālais tehnikums | 8 | 16 |  | Valmieras Tehnikums | 1 | 28 | [7 empty] | 9 | 1 | 9 | Daugavpils Tehnoloģiju un Tūrisma tehnikums | 0 |  | Biokurināmais - cietais (OGRE) |  |  |  | 10: TRUE; 2: Saules paneļi; 7: Iekštelpu temperatūras regulēšana; 1: Tilpums; 2: 1; 3: m3; 5: Gaismekļu skaits; 6: 16; 9: Sildķermeņu skaits; 10: 2 |  |  | Paneļu skaits | 26 |  |  | Kolektoru skaits | 2 |  |  | Informatīvo materiālu skaits | 2 | gab. |  | Liepājas Valsts Tehnikums | 578384.6423 | 2.6743 | 3.4604 | 230000 | 808384.6423 | 25.81% | 40.22% | 29.51% |  |  | 912497.0221 | 1.6165 | 4.3556 | 230000 | 920792.1073 | 26.6% | 40.37% | 32.55% |  | Rīgas Tūrisma un Radošās Industrijas Tehnikums | 912497.0221 | Aizkraukles profesionālā vidusskola | 1.6165 | Saldus Tehnikums | 4.3556 | Daugavpils Tehnoloģiju un Tūrisma tehnikums | 230000 | Valmieras Tehnikums | 920792.1073 | Rīgas Stila un Modes tehnikums | 26.6% | Vidzemes tehnoloģiju un dizaina tehnikums | 40.37% | Smiltenes tehnikums | 32.55% |  | Liepājas Valsts Tehnikums | Saules paneļi | [6 empty] | Siltināšanas darbi no iekšpuses (JAK) | 25.2
Jelgavas Tehnikums | 119.3694 | 99.9688 | Rīgas Tūrisma un Radošās Industrijas Tehnikums | 133.7523 | 118.9251 | Rīgas 3. arodskola | 24.9678 | 21.91 | [8 empty] | Latgales Industriālais Tehnikums | 1 | 1 |  | Ventspils tehnikums | 9 | 15 |  | Liepājas Valsts Tehnikums | 23 | 7 | [7 empty] | 10 | 1 | 10 | Daugavpils Tehnoloģiju un Tūrisma tehnikums | 0 |  | Cokola atjaunošana / siltināšana |  |  |  |  | TRUE |  | Sildķermeņu nomaiņa / Termoregulatoru uzstādīšana | Enerģijas patēriņa samazināšana | Siltumenerģija | 7.4189 | 1 | 7.4189 | EUR/mL2 | 1 | [7 empty] | Vidējā temperatūra | 22 | C |  | Gaisa apmaiņas koeficients | 0.5 | 1/h |  | Gaismekļa jauda | 28 | W |  | Sildķermenu cena | 133.54 | EUR |  | Jauda | 10.53 | kW |  | Kopējais laukums | 2.65 | m2 |  | Informatīvā materiāla cena | 0.21753 | EUR/gab. |  | Latgales Industriālais Tehnikums | 1277940.0948 | 1.0087 | 9.8576 | 230000 | 1507940.0948 | 26.6% | 41.56% | 37.53% |  |  | 694439.1614 | 1.6 | 5.966 | 0 | 912497.0221 | 26.6% | 40.3% | 32.34% |  | Rīgas Stila un Modes tehnikums | 694439.1614 | Saldus Tehnikums | 1.6 | Rīgas Tūrisma un Radošās Industrijas Tehnikums | 5.966 | Jēkabpils Agrobiznesa Koledža | 0 | Rīgas Tūrisma un Radošās Industrijas Tehnikums | 912497.0221 | Latgales Industriālais Tehnikums | 26.6% | Jelgavas Tehnikums | 40.3% | Valmieras Tehnikums | 32.34% |  | Latgales Industriālais Tehnikums | Logu nomaiņa (Varšavas iela) | Saules kolektori | Saules paneļi |  |  |  |  | Siltināšanas darbi no iekšpuses (Valdemāra) | 9
Liepājas Valsts Tehnikums | 112.1421 | 73.4325 | Rīgas Tehniskā koledža | 130.4277 | 143.4304 | Jelgavas Tehnikums | 23.5996 | 22.419 | [8 empty] | Ogres Tehnikums | 1 | 1 |  | Rīgas Valsts Tehnikums | 10 | 15 |  | Latgales Industriālais Tehnikums | 8 | 16 | [7 empty] | 11 | 2 | 1 | Jēkabpils Agrobiznesa Koledža | Mehāniskā ventilācija ar rekuperāciju |  | Siltummaiņa nomaiņa |  |  |  |  | TRUE |  | Mehāniskā ventilācija ar rekuperāciju | Enerģijas patēriņa samazināšana | Enerģija | 30 | 1 | 30 | EUR/mL2 | 1 | -21% | -15% | [5 empty] | Darbadienu īpatsvars | 71.43% |  |  | Vidējā temperatūra | 22 | C |  | Kopējā jauda | 448 | W |  | Īpatnējā sildķermeņu cena | 7.4189 | EUR/m2 |  | Ražošanas apjoms gadā | 10530 | kWh/gadā |  | Solārā boilera tilpums | 0.25 | m3 |  | Izmaksas | 0.43506 | EUR |  | Ogres Tehnikums | 503757.6163 | 3.0725 | 1.1462 | 0 | 503757.6163 | 25.68% | 33.13% | 66.46% |  |  | 690792.1073 | 1.2364 | 6.4153 | 0 | 808384.6423 | 26.41% | 40.22% | 32.08% |  | Valmieras Tehnikums | 690792.1073 | Rīgas mākslas un mediju tehnikums | 1.2364 | Rīgas Stila un Modes tehnikums | 6.4153 | Jēkabpils Agrobiznesa Koledža | 0 | Liepājas Valsts Tehnikums | 808384.6423 | Rīgas celtniecības koledža | 26.41% | Liepājas Valsts Tehnikums | 40.22% | Rīgas Valsts Tehnikums | 32.08% |  | Ogres Tehnikums | Biokurināmais - cietais (OGRE) | Saules paneļi | [5 empty] | Siltināšanas darbi no iekšpuses (Kuldīga) | 25.8
Rēzeknes tehnikums | 111.9065 | 92.9795 | Rīgas Tirdzniecības profesionālā vidusskola | 126.88 | 111.1342 | Vidzemes tehnoloģiju un dizaina tehnikums | 23.54 | 19.0108 | [8 empty] | Saldus Tehnikums | 1 | 1 |  | Aizkraukles profesionālā vidusskola | 11 | 15 |  | Ogres Tehnikums | 2 | 23 | [7 empty] | 12 | 2 | 2 | Jēkabpils Agrobiznesa Koledža | Apgaismojuma modernizācija |  | Jaunu katlu uzstādīšana |  |  |  | 10: TRUE; 2: Apgaismojuma modernizācija; 3: Enerģijas patēriņa samazināšana; 4: Elektroenerģija; 5: 9.8104; 6: 1.1; 7: 8.9185; 8: EUR/mL2; 9: 0.5; 1: 10%; 7: Darbadienu temperatūra; 8: 19; 9: C; 1: Āra gaisa temperatūra; 2: 0; 3: C; 5: Īpatnējā gaismekļu jauda; 6: 12.4444; 7: W/m2 |  |  | Paneļa platība | 1.8497 | m2 |  | Kolektora laukums pret boilera tilpumu | 10.6 | m2/m3 |  | Īpatnējās izmaksas | 0.012085 | EUR/m2 |  | Saldus Tehnikums | 342869.0537 | 1.6 | 4.3556 | 0 | 342869.0537 | 25.4% | 32.35% | 26.85% |  |  | 657546.9031 | 1.2044 | 8.5028 | 0 | 762452.9705 | 26.05% | 39.91% | 32.01% |  | Rīgas 3. arodskola | 657546.9031 | Smiltenes tehnikums | 1.2044 | Rīgas mākslas un mediju tehnikums | 8.5028 | Jēkabpils Agrobiznesa Koledža | 0 | Vidzemes tehnoloģiju un dizaina tehnikums | 762452.9705 | Ventspils Tehnikums | 26.05% | Rīgas Valsts Tehnikums | 39.91% | Rīgas Tūrisma un Radošās Industrijas Tehnikums | 32.01% |  | Saldus Tehnikums | Siltummaiņa nomaiņa | Saules paneļi | Sildķermeņu nomaiņa / Termoregulatoru uzstādīšana |  |  |  |  | Logu nomaiņa (Kuldīga) | 88.752
Kandavas lauksaimniecības tehnikums | 106.9019 | 48.2596 | Liepājas Valsts Tehnikums | 124.4424 | 114.7172 | Liepājas Valsts Tehnikums | 23.5247 | 16.8991 | [8 empty] | Rīgas Tūrisma un Radošās Industrijas Tehnikums | 1 | 1 |  | Rīgas Stila un Modes Tehnikums | 12 | 15 |  | Saldus Tehnikums | 4 | 19 | [7 empty] | 13 | 2 | 3 | Jēkabpils Agrobiznesa Koledža | Siltināšanas darbi no iekšpuses (JAK) |  | Bēniņu siltināšana (Aizkraukle) |  |  |  | 10: TRUE; 2: Siltināšanas darbi no iekšpuses; 3: Enerģijas patēriņa samazināšana; 4: Siltumenerģija; 5: 60; 6: 1.2; 7: 50; 8: EUR/mL2; 9: 0.5; 10: 10%; 7: Darbadienu ietaupījums; 8: 9.74%; 1: Temperatūras starpība; 2: 22; 3: C; 5: LED Gaismekļa jauda; 6: 18; 7: W; 9: Pievienošanās pilsētas siltumtīklam (ST) |  |  | Īpatnējā jauda | 218.9521 | W/m2 |  | Īpatnējās izmaksas | 1169.8113 | EUR/m2 | [5 empty] | Rīgas Tūrisma un Radošās Industrijas Tehnikums | 912497.0221 | 1.8979 | 5.966 | 0 | 912497.0221 | 28.67% | 44.92% | 32.01% |  |  | 578384.6423 | 1.191 | 9.8576 | 0 | 694439.1614 | 25.95% | 39.07% | 30.99% |  | Liepājas Valsts Tehnikums | 578384.6423 | Rīgas Stila un Modes tehnikums | 1.191 | Latgales Industriālais Tehnikums | 9.8576 | Jēkabpils Agrobiznesa Koledža | 0 | Rīgas Stila un Modes tehnikums | 694439.1614 | Jelgavas Tehnikums | 25.95% | Aizkraukles profesionālā vidusskola | 39.07% | Jēkabpils Agrobiznesa Koledža | 30.99% |  | Rīgas Tūrisma un Radošās Industrijas Tehnikums | Mehāniskā ventilācija ar rekuperāciju | Apgaismojuma modernizācija | Saules paneļi |  |  |  |  | Logu nomaiņa (Varšavas iela) | 28.896
Jēkabpils Agrobiznesa Koledža | 104.1038 | 84.6785 | Aizkraukles profesionālā vidusskola | 123.9687 | 106.3042 | Rīgas Tehniskā koledža | 22.4607 | 21.076 | [8 empty] | Jelgavas Tehnikums | 1 | 1 |  | Rīgas Celtniecības Koledža | 13 | 14 |  | Rīgas Tūrisma un Radošās Industrijas Tehnikums | 16 | 13 | [7 empty] | 14 | 2 | 4 | Jēkabpils Agrobiznesa Koledža | 0 |  | Bēniņu siltināšana (Kuldīga) |  |  |  |  | TRUE |  | Siltināšanas darbi no iekšpuses (JAK) | Enerģijas patēriņa samazināšana | Siltumenerģija | 25.2 | 1.2 | 21 | EUR/mL2 | 0.21 | 4.2% | [6 empty] | Brīvdienu īpatsvars | 28.57% |  |  | Siltuma zudumu koeficients | 0.17 | W/C |  | LED Gaismekļa izmaksas | 12.9 | EUR |  | Savienojuma izveidošana ar esošajām siltumtrasēm | 231000 | EUR |  | Īpatnēja cena | 1407.4074 | EUR/kW | [5 empty] | BMS |  |  |  | Jelgavas Tehnikums | 349055.3564 | 2.7948 | 3.4711 | 230000 | 579055.3564 | 25.95% | 40.3% | 29.78% |  |  | 532452.9705 | 1.0087 | 10.698 | 0 | 657546.9031 | 25.81% | 37.75% | 29.94% |  | Vidzemes tehnoloģiju un dizaina tehnikums | 532452.9705 | Latgales Industriālais Tehnikums | 1.0087 | Valmieras Tehnikums | 10.698 | Jēkabpils Agrobiznesa Koledža | 0 | Rīgas 3. arodskola | 657546.9031 | Liepājas Valsts Tehnikums | 25.81% | Kuldīgas tehnoloģiju un tūrisma tehnikums | 37.75% | Rēzeknes tehnikums | 29.94% |  | Jelgavas Tehnikums | Saules paneļi | [6 empty] | Saules kolektori | 4.6792
Rīgas Tūrisma un Radošās Industrijas Tehnikums | 103.515 | 69.6955 | Valmieras tehnikums | 110.7676 | 104.5479 | Rīgas mākslas un mediju tehnikums | 22.46 | 15.3543 | [8 empty] | Kandavas lauksaimniecības tehnikums | 1 | 1 |  | Rēzeknes Tehnikums | 14 | 13 |  | Jelgavas Tehnikums | 20 | 11 | [7 empty] | 15 | 2 | 5 | Jēkabpils Agrobiznesa Koledža | 0 |  | Logu nomaiņa (Kuldīga) |  |  |  |  | TRUE |  | Siltināšanas darbi no iekšpuses (Valdemāra) | Enerģijas patēriņa samazināšana | Siltumenerģija | 9 | 1.2 | 7.5 | EUR/mL2 | 0.075 | 1.5% | [6 empty] | Brīvdienu temperatūra | 16 | C |  | Siltuma zudumi | 3.74 | W |  | Īpatnējās LED izmaksas | 0.71667 | EUR/W |  | Siltumtīklu pielāgošana jaunajai slodzei | 161000 | EUR |  | Kopējā platība | 48.0927 | m2 |  | Kolektoru skaits | 1720 |  |  | Platības koeficients | 0.092903 | m2/ft2 |  | Kandavas lauksaimniecības tehnikums | 945793.5005 | 0.88992 | 27.0052 | 0 | 945793.5005 | 29.27% | 54.8% | 58.11% |  |  | 513430.4814 | 0.98649 | 12.698 | 0 | 579055.3564 | 25.68% | 37.46% | 29.78% |  | Rīgas celtniecības koledža | 513430.4814 | Valmieras Tehnikums | 0.98649 | Jēkabpils Agrobiznesa Koledža | 12.698 | Jēkabpils Agrobiznesa Koledža | 0 | Jelgavas Tehnikums | 579055.3564 | Ogres Tehnikums | 25.68% | Daugavpils Tehnoloģiju un Tūrisma tehnikums | 37.46% | Jelgavas Tehnikums | 29.78% |  | Kandavas lauksaimniecības tehnikums | Apgaismojuma modernizācija | Saules paneļi | [5 empty] | Biokurināmais - cietais (OGRE) | 1.4205
Vidzemes tehnoloģiju un dizaina tehnikums | 100.25 | 77.3796 | Jēkabpils Agrobiznesa Koledža | 98.74 | 121.8608 | Latgales Industriālais Tehnikums | 21.7487 | 13.5646 | [8 empty] | Aizkraukles profesionālā vidusskola | 1 | 1 |  | Rīgas Tehniskā koledža | 15 | 13 |  | Kandavas lauksaimniecības tehnikums | 5 | 18 | [7 empty] | 16 | 2 | 6 | Jēkabpils Agrobiznesa Koledža | 0 |  | Siltināšanas darbi no iekšpuses (Kuldīga) |  |  |  | 10: TRUE; 2: Siltināšanas darbi no iekšpuses (Kuldīga); 3: Enerģijas patēriņa samazināšana; 4: Siltumenerģija; 5: 25.8; 6: 1.2; 7: 21.5; 8: EUR/mL2; 9: 0.215; 10: 4.3%; 7: Brīvdienu ietaupījums; 8: 7.792%; 1: Rekuperācijas koeficients; 2: 0.8; 5: LED Gaismekļa izmaksas uz platību; 6: 8.9185; 7: EUR/m2; 9: Izmaksas; 10: 392000 | EUR |  | Īpatnējā cena | 308.1547 | EUR/m2 |  | Kolektoru platība | 21595 | m2 |  | Platība pēdās | 19000 | ft2 |  | Aizkraukles profesionālā vidusskola | 358218.7175 | 1.6165 | 3.7449 | 0 | 358218.7175 | 29.41% | 39.07% | 37.49% |  |  | 503757.6163 | 0.89099 | 13.3785 | 0 | 513430.4814 | 25.47% | 36.27% | 29.72% |  | Ogres Tehnikums | 503757.6163 | Rīgas Valsts Tehnikums | 0.89099 | Kuldīgas tehnoloģiju un tūrisma tehnikums | 13.3785 | Jēkabpils Agrobiznesa Koledža | 0 | Rīgas celtniecības koledža | 513430.4814 | Daugavpils Tehnoloģiju un Tūrisma tehnikums | 25.47% | Jēkabpils Agrobiznesa Koledža | 36.27% | Vidzemes tehnoloģiju un dizaina tehnikums | 29.72% |  | Aizkraukles profesionālā vidusskola | Saules paneļi | Sildķermeņu nomaiņa / Termoregulatoru uzstādīšana | [5 empty] | Bēniņu siltināšana (Brasla) | 0.27
Rīgas Tehniskā koledža | 97.1568 | 91.6901 | Daugavpils Tehnoloģiju un Tūrisma tehnikums | 98.0314 | 73.6339 | Saldus Tehnikums | 20.7008 | 19.8953 | [8 empty] | Kuldīgas tehnoloģiju un tūrisma tehnikums | 1 | 1 |  | Rīgas tūrisma un radošās industrijas tehnikums | 16 | 13 |  | Aizkraukles profesionālā vidusskola | 11 | 15 | [7 empty] | 17 | 2 | 7 | Jēkabpils Agrobiznesa Koledža | 0 |  | Pievienošanās pilsētas siltumtīklam (RMMT) |  |  |  | 10: TRUE; 2: Logu nomaiņa (Kuldīga); 3: Enerģijas patēriņa samazināšana; 4: Siltumenerģija; 5: 88.752; 6: 1.2; 7: 73.96; 8: EUR/mL2; 9: 0.172; 10: 3.44%; 7: Kopējais ietaupījums; 8: 17.53%; 1: Siltuma zudumi ar rekuperāciju; 2: 5.984; 3: W; 9: Platība; 10: 16000 | m2 |  | Īpatnējā ražība | 218.9521 | kWh/m2/gadā |  | Saražotā siltumenerģija | 12000 | MWh/gadā |  | Platība kvadrātmetros | 1765.1578 | m2 |  | Kuldīgas tehnoloģiju un tūrisma tehnikums | 981530.955 | 0.44674 | 13.3785 | 0 | 981530.955 | 33.83% | 37.75% | 34.65% |  |  | 394131.5627 | 0.88992 | 13.5045 | 0 | 510672.7534 | 25.44% | 36.08% | 29.51% |  | Rēzeknes tehnikums | 394131.5627 | Kandavas lauksaimniecības tehnikums | 0.88992 | Rīgas celtniecības koledža | 13.5045 | Jēkabpils Agrobiznesa Koledža | 0 | Daugavpils Tehnoloģiju un Tūrisma tehnikums | 510672.7534 | Vidzemes tehnoloģiju un dizaina tehnikums | 25.44% | Ventspils Tehnikums | 36.08% | Liepājas Valsts Tehnikums | 29.51% |  | Kuldīgas tehnoloģiju un tūrisma tehnikums | Apgaismojuma modernizācija | Saules paneļi | [5 empty] | Bēniņu siltināšana (Aizkraukle) | 2.7
Aizkraukles profesionālā vidusskola | 93.8961 | 74.1591 | Latgales Industriālais Tehnikums | 89.921 | 121.8132 | Rīgas Tūrisma un Radošās Industrijas Tehnikums | 19.632 | 14.7415 | [8 empty] | Rīgas mākslas un mediju tehnikums | 1 | 1 |  | Smiltenes Tehnikums | 17 | 12 |  | Kuldīgas tehnoloģiju un tūrisma tehnikums | 19 | 11 | [7 empty] | 18 | 2 | 8 | Jēkabpils Agrobiznesa Koledža | 0 |  | Siltummezgla renovācija |  |  |  | 10: TRUE; 2: Logu nomaiņa (Varšavas iela); 3: Enerģijas patēriņa samazināšana; 4: Siltumenerģija; 5: 28.896; 6: 1.2; 7: 24.08; 8: EUR/mL2; 9: 0.056; 10: 1.12%; 5: Jaunu katlu uzstādīšana; 9: Īpatnējās izmaksas; 10: 24.5 | EUR/m2 |  | Paneļa ražošanas apjoms | 405 | kWh/gadā |  | Īpatnējā ražība | 555.6842 | kWh/m2/gadā |  | Izmaksas USD | 23400 | $ |  | Rīgas mākslas un mediju tehnikums | 945141.2323 | 1.2364 | 8.5028 | 0 | 945141.2323 | 25.42% | 44.22% | 39.63% |  |  | 358218.7175 | 0.80644 | 13.8377 | 0 | 503757.6163 | 25.42% | 34.15% | 27.88% |  | Aizkraukles profesionālā vidusskola | 358218.7175 | Rīgas Tehniskā koledža | 0.80644 | Rīgas Valsts Tehnikums | 13.8377 | Jēkabpils Agrobiznesa Koledža | 0 | Ogres Tehnikums | 503757.6163 | Rīgas mākslas un mediju tehnikums | 25.42% | Rīgas 3. arodskola | 34.15% | Daugavpils Tehnoloģiju un Tūrisma tehnikums | 27.88% |  | Rīgas mākslas un mediju tehnikums | Saules kolektori | Saules paneļi | [5 empty] | Siltummezgla renovācija | 0.96167
Saldus Tehnikums | 92.5443 | 80.4833 | Rīgas celtniecības koledža | 82 | 85.8643 | Aizkraukles profesionālā vidusskola | 18.9414 | 18.2996 | [8 empty] | Vidzemes tehnoloģiju un dizaina tehnikums | 1 | 1 |  | Daugavpils Tehnoloģiju un tūrisma tehnikums | 18 | 11 |  | Rīgas mākslas un mediju tehnikums | 21 | 11 | [7 empty] | 19 | 2 | 9 | Jēkabpils Agrobiznesa Koledža | 0 |  | Bēniņu siltināšana (Brasla) |  |  |  | 10: TRUE; 2: Saules kolektori; 3: Enerģijas ražošana; 4: Siltumenerģija; 5: 4.6792; 6: 1; 7: 4.6792; 8: EUR/mL2; 9: 0.004; 3: 2.2227; 4: 1; 5: 0; 7: Siltummaiņa nomaiņa; 1: Gaisa apmaiņas koeficients pēc ventilācijas sistēmas uzstādīšanas; 2: 4; 3: 1/h; 5: Izmaksas; 6: 10250; 7: EUR |  |  | Paneļa efektivitāte | 20% | [6 empty] | Kurss | 1.064 | $/EUR |  | Vidzemes tehnoloģiju un dizaina tehnikums | 532452.9705 | 2.3416 | 3.4037 | 230000 | 762452.9705 | 25.44% | 40.37% | 29.72% |  |  | 349055.3564 | 0.73984 | 14.5699 | 0 | 394131.5627 | 25.4% | 34.11% | 27.12% |  | Jelgavas Tehnikums | 349055.3564 | Jēkabpils Agrobiznesa Koledža | 0.73984 | Smiltenes tehnikums | 14.5699 | Jēkabpils Agrobiznesa Koledža | 0 | Rēzeknes tehnikums | 394131.5627 | Saldus Tehnikums | 25.4% | Rīgas celtniecības koledža | 34.11% | Rīgas celtniecības koledža | 27.12% |  | Vidzemes tehnoloģiju un dizaina tehnikums | Saules paneļi | Sildķermeņu nomaiņa / Termoregulatoru uzstādīšana | [5 empty] | Pievienošanās pilsētas siltumtīklam (RMMT) | 11.7284
Latgales Industriālais Tehnikums | 88.1261 | 76.2498 | Saldus Tehnikums | 79.0616 | 115.0974 | Valmieras tehnikums | 18.2741 | 15.1176 | [8 empty] | Ventspils Tehnikums | 1 | 1 |  | Kuldīgas Tehnoloģiju un tūrisma tehnikums | 19 | 11 |  | Vidzemes tehnoloģiju un dizaina tehnikums | 22 | 10 | [7 empty] | 20 | 2 | 10 | Jēkabpils Agrobiznesa Koledža | 0 |  | Siltināšanas darbi no iekšpuses (Valdemāra) |  |  |  | 10: TRUE; 2: Biokurināmais - cietais (OGRE); 3: Enerģijas ražošana; 4: Siltumenerģija; 5: 1.4205; 6: 1.2; 7: 1.1838; 8: EUR/mL2; 9: 1; 4: 1.227; 5: 100.3862; 7: Izmaksas; 8: 500; 9: EUR/gab; 5: Jauda; 6: 150; 7: kW; 9: Primārās enerģijas pārrēķins |  |  | Ieguvumu koeficients | 75% | [6 empty] | Fiksētas izmaksas | 22578.9474 | EUR |  | Ventspils Tehnikums | 128091.3639 | 6.4464 | 0.97313 | 230000 | 358091.3639 | 26.05% | 36.08% | 42.89% |  |  | 342869.0537 | 0.49658 | 15.0376 | 0 | 358218.7175 | 25.13% | 33.13% | 26.85% |  | Saldus Tehnikums | 342869.0537 | Rīgas celtniecības koledža | 0.49658 | Rīgas Tehniskā koledža | 15.0376 | Jēkabpils Agrobiznesa Koledža | 0 | Aizkraukles profesionālā vidusskola | 358218.7175 | Smiltenes tehnikums | 25.13% | Ogres Tehnikums | 33.13% | Saldus Tehnikums | 26.85% |  | Ventspils Tehnikums | Saules paneļi | [6 empty] | Pievienošanās pilsētas siltumtīklam (ST) | 12.5776
Valmieras tehnikums | 81.8652 | 66.2666 | Smiltenes tehnikums | 73.9273 | 109.6973 | Daugavpils Tehnoloģiju un Tūrisma tehnikums | 17.6838 | 13.8855 | [8 empty] | Rīgas Tehniskā koledža | 1 | 1 |  | Jelgavas tehnikums | 20 | 11 |  | Ventspils Tehnikums | 9 | 15 | [7 empty] | 21 | 3 | 1 | Rēzeknes tehnikums | Apgaismojuma modernizācija |  | Pievienošanās pilsētas siltumtīklam (ST) |  |  |  |  | TRUE |  | Bēniņu siltināšana (Brasla) | Enerģijas patēriņa samazināšana | Siltumenerģija | 0.27 | 1.2 | 0.225 | EUR/mL2 | 0.015 | 0.6% | [6 empty] | Nepieciešamais daudzums | 1 | gab. |  | Ietaupījums | -60% |  |  | Īpatnējās izmaksas | 68.3333 | EUR/kW |  | Enerģijas patēriņš | 100 | MWh |  | Saules enerģijas ieguvumu koeficients | 15% | [6 empty] | Īpatnējās izmaksas | 7.5873 | EUR/m2 |  | Rīgas Tehniskā koledža | 1570726.3943 | 0.80644 | 15.0376 | 230000 | 1800726.3943 | 11.6% | 26.05% | 14.62% |  |  | 280672.7534 | 0.44674 | 23.9644 | 0 | 358091.3639 | 22% | 32.35% | 24.49% |  | Daugavpils Tehnoloģiju un Tūrisma tehnikums | 280672.7534 | Kuldīgas tehnoloģiju un tūrisma tehnikums | 0.44674 | Rīgas Tirdzniecības profesionālā vidusskola | 23.9644 | Jēkabpils Agrobiznesa Koledža | 0 | Ventspils Tehnikums | 358091.3639 | Rīgas 3. arodskola | 22% | Saldus Tehnikums | 32.35% | Rīgas 3. arodskola | 24.49% |  | Rīgas Tehniskā koledža | Mehāniskā ventilācija ar rekuperāciju | Bēniņu siltināšana (Brasla) | Saules paneļi |  |  |  |  | Bēniņu siltināšana (R3A) | 1.5
Rīgas celtniecības koledža | 79 | 91.9552 | Kandavas lauksaimniecības tehnikums | 27.099 | 82.626 | Jēkabpils Agrobiznesa Koledža | 15.0261 | 15.1796 | [8 empty] | Rīgas Valsts Tehnikums | 1 | 1 |  | Rīgas Mākslas un Mediju Tehnikums | 21 | 11 |  | Rīgas Tehniskā koledža | 15 | 13 | [7 empty] | 22 | 3 | 2 | Rēzeknes tehnikums | 0 | [5 empty] | 2: Bēniņu siltināšana (Aizkraukle); 3: Enerģijas patēriņa samazināšana; 4: Siltumenerģija; 5: 2.7; 6: 1.2; 7: 2.25; 8: EUR/mL2; 9: 0.15; 10: 6%; 7: Izmaksas; 8: 500; 9: EUR; 5: Nepieciešamā jauda; 6: 1000; 7: kW; 9: Primārās enerģijas sākotnējais koeficients; 10: 1.3 | [10 empty] | Sensoru izmaksas | 0.75 | $/ft2 |  | Rīgas Valsts Tehnikums | 1636635.3954 | 0.89099 | 13.8377 | 230000 | 1866635.3954 | 28.83% | 39.91% | 32.08% |  |  | 236893.9552 | 0.34443 | 27.0052 | 0 | 342869.0537 | 11.6% | 26.05% | 14.62% |  | Rīgas Tirdzniecības profesionālā vidusskola | 236893.9552 | Rīgas Tirdzniecības profesionālā vidusskola | 0.34443 | Kandavas lauksaimniecības tehnikums | 27.0052 | Jēkabpils Agrobiznesa Koledža | 0 | Saldus Tehnikums | 342869.0537 | Rīgas Tehniskā koledža | 11.6% | Rīgas Tehniskā koledža | 26.05% | Rīgas Tehniskā koledža | 14.62% |  | Rīgas Valsts Tehnikums | Siltināšanas darbi no iekšpuses (Valdemāra) | Mehāniskā ventilācija ar rekuperāciju | Apgaismojuma modernizācija | Saules paneļi |  |  |  | Bēniņu siltināšana (Kuldīga) | 1.935
Daugavpils Tehnoloģiju un Tūrisma tehnikums | 77.8491 | 79.2079 | Vidzemes tehnoloģiju un dizaina tehnikums | 14.1 | 111.5668 | Rīgas celtniecības koledža | 13.4 | 16.1041 | [8 empty] | Smiltenes tehnikums | 1 | 1 |  | Vidzemes Tehnoloģiju un Dizaina Tehnikums | 22 | 10 |  | Rīgas Valsts Tehnikums | 10 | 15 | [7 empty] | 23 | 3 | 3 | Rēzeknes tehnikums | 0 | [5 empty] | 2: Siltummezgla renovācija; 5: 0.96167; 6: 1.2; 7: 0.80139; 8: EUR/mL2; 9: 1; 7: Platība; 8: 14734.2; 9: m2; 5: Kopējās izmaksas; 6: 68333.3333; 7: EUR; 9: Primārās enerģijas patēriņš; 10: 130 | MWh |  |  | MIN | MAX | AVERAGE |  |  |  |  | Sensoru izmaksas | 8.0729 | $/m2 |  | Smiltenes tehnikums | 1404717.2816 | 1.2044 | 14.5699 | 0 | 1404717.2816 | 25.13% | 42.71% | 32.55% |  |  | 128091.3639 | 0.19865 | 42.3075 | 0 | 236893.9552 | 10.69% | 19.75% | 11.44% |  | Ventspils Tehnikums | 128091.3639 | Rīgas 3. arodskola | 0.19865 | Rīgas 3. arodskola | 42.3075 | Jēkabpils Agrobiznesa Koledža | 0 | Rīgas Tirdzniecības profesionālā vidusskola | 236893.9552 | Rīgas Tirdzniecības profesionālā vidusskola | 10.69% | Rīgas Tirdzniecības profesionālā vidusskola | 19.75% | Rīgas Tirdzniecības profesionālā vidusskola | 11.44% |  | Smiltenes tehnikums | Pievienošanās pilsētas siltumtīklam (ST) | Apgaismojuma modernizācija | Saules paneļi |  |  |  |  | Cokola atjaunošana / siltināšana | 4.32
[21 empty] | Liepājas Valsts tehnikums | 23 | 7 |  | Smiltenes tehnikums | 17 | 12 | [7 empty] | 24 | 3 | 4 | Rēzeknes tehnikums | 0 | [5 empty] | 2: Pievienošanās pilsētas siltumtīklam (RMMT); 3: Enerģijas ražošana; 4: Siltumenerģija; 5: 11.7284; 6: 1; 7: 11.7284; 8: EUR/mL2; 9: 0.47871; 4: 0.93284; 5: 117.4764; 7: Īpatnējās izmaksas; 8: 0.033935; 9: EUR/m2; 5: Platība; 6: 18589.06; 7: m2; 9: 1. Saražotā enerģija; 10: 40 | MWh |  | Efektivitātes zudumi temperatūras ietekmē | 5% | 20% | 12.5% | [53 empty] | Siltummaiņa nomaiņa | 0.040722
[35 empty] | 25 | 3 | 5 | Rēzeknes tehnikums | 0 | [5 empty] | 2: Pievienošanās pilsētas siltumtīklam (ST); 3: Enerģijas ražošana; 4: Siltumenerģija; 5: 12.5776; 6: 1; 7: 12.5776; 8: EUR/mL3; 9: 0.51337; 4: 0.94111; 5: 83.2811; 5: Īpatnējās izmaksas; 6: 3.676; 7: EUR/m2; 9: 1. Primārās enerģijas koeficients; 10: 1 |  |  | Noēnojums | 0% | 80% | 40% |  |  | H2 - Alkaline Electrolysis | [11 empty] | k = | 30% |  |  |  | Rīgas Valsts Tehnikums | Ventspils Tehnikums | Ventspils Tehnikums | Daugavpils Tehnoloģiju un Tūrisma tehnikums | Rīgas Valsts Tehnikums | Kuldīgas tehnoloģiju un tūrisma tehnikums | Kandavas lauksaimniecības tehnikums | Ogres Tehnikums | [26 empty] | Jaunu katlu uzstādīšana | 3.676
[35 empty] | 26 | 3 | 6 | Rēzeknes tehnikums | 0 | [5 empty] | 2: Bēniņu siltināšana (R3A); 3: Enerģijas patēriņa samazināšana; 4: Siltumenerģija; 5: 1.5; 6: 1.2; 7: 1.25; 8: EUR/mL2; 9: 0.083333; 10: 3.333%; 7: Ogres siltumenerģijas pārrēķins; 9: 1. Primārā saražotā enerģija; 10: 40 | MWh |  | Putekļi / Sniegs | 1% | 2% | 1.5% |  |  | Capacity | 10 | 10 | 10 | kW |  |  | Patēriņš | Ietaupījums | Patērinš pēc ietaupījuma |  | Scenārijs | x | y |  |  |  | Rīgas Tehniskā koledža | Ogres Tehnikums | Ogres Tehnikums | Daugavpils Tehnoloģiju un Tūrisma tehnikums | Rīgas Tehniskā koledža | Aizkraukles profesionālā vidusskola | Valmieras Tehnikums | Kandavas lauksaimniecības tehnikums
[35 empty] | 27 | 3 | 7 | Rēzeknes tehnikums | 0 | [5 empty] | 2: Bēniņu siltināšana (Kuldīga); 3: Enerģijas patēriņa samazināšana; 4: Siltumenerģija; 5: 1.935; 6: 1.2; 7: 1.6125; 8: EUR/mL2; 9: 0.1075; 10: 4.3%; 7: Siltumenerģijas avots; 8: Primārās enerģijas koeficients; 9: Siltumenergijas patēriņs; 10: Īpatsvars; 5: Biokurināmais - cietais (OGRE); 9: 2. Saražotā enerģija; 10: 60 | MWh |  | Paneļa novecošanās | 1% | 10% | 5.5% |  |  | Initial Capacity | 1000 | 1000 | 1000 | kW |  | a - Siltumenerģija | 500 | 29% | 355 |  | -100% | 56% | 680% |  |  |  | Smiltenes tehnikums | Jelgavas Tehnikums | Daugavpils Tehnoloģiju un Tūrisma tehnikums | Daugavpils Tehnoloģiju un Tūrisma tehnikums | Latgales Industriālais Tehnikums | Kandavas lauksaimniecības tehnikums | Rīgas Stila un Modes tehnikums | Ventspils Tehnikums
[35 empty] | 28 | 3 | 8 | Rēzeknes tehnikums | 0 | [5 empty] | 2: Cokola atjaunošana / siltināšana; 3: Enerģijas patēriņa samazināšana; 4: Siltumenerģija; 5: 4.32; 6: 1.2; 7: 3.6; 8: EUR/mL2; 9: 0.06; 7: Dabasgāze; 8: 1.1; 9: 351.6151; 10: 12.94%; 5: Patēriņš; 6: 342.4572; 7: MWh; 9: 2. Primārās enerģijas koeficients; 10: 1.2 |  |  | Invertors | 4% | 10% | 7% |  |  | CAPEX | 720 | 1460 | 2150 | $/kW |  | b - Elektroenerģija | 100 | 35% | 65 |  | -99% | 55.8% | 675% |  |  |  | Latgales Industriālais Tehnikums | Liepājas Valsts Tehnikums | Vidzemes tehnoloģiju un dizaina tehnikums | Daugavpils Tehnoloģiju un Tūrisma tehnikums | Smiltenes tehnikums | Jēkabpils Agrobiznesa Koledža | Rīgas Tūrisma un Radošās Industrijas Tehnikums | Rīgas mākslas un mediju tehnikums
[35 empty] | 29 | 3 | 9 | Rēzeknes tehnikums | 0 | [5 empty] | 2: Siltummaiņa nomaiņa; 3: Enerģijas ražošana; 4: Siltumenerģija; 5: 0.040722; 6: 1.2; 7: 0.033935; 8: EUR/mL2; 9: 1; 7: Siltumenerģija no centralizētās siltumapgādes sistēmas, saražota no fosilajiem kurināmiem bez koģenerācijas; 8: 1.3; 9: 305.01; 10: 11.22%; 5: Stundas; 6: 730; 7: h; 9: 2. Primārā saražotā enerģija; 10: 72 | MWh |  | Maiņstrāva | 1% | 3% | 2% |  |  | Electorlyzer | 240 | 480 | 710 | $/kW |  | c = a + b | 600 | 30% | 420 |  | -98% | 55.6% | 670% |  |  |  | Jēkabpils Agrobiznesa Koledža | Vidzemes tehnoloģiju un dizaina tehnikums | Liepājas Valsts Tehnikums | Daugavpils Tehnoloģiju un Tūrisma tehnikums | Jēkabpils Agrobiznesa Koledža | Rīgas Valsts Tehnikums | Rīgas mākslas un mediju tehnikums | Latgales Industriālais Tehnikums
[35 empty] | 30 | 3 | 10 | Rēzeknes tehnikums | 0 | [5 empty] | 2: Jaunu katlu uzstādīšana; 3: Enerģijas ražošana; 4: Siltumenerģija; 5: 3.676; 6: 1; 7: 3.676; 8: EUR/mL2; 9: 1; 4: 1.2; 5: 40; 7: Dabasgāze; 8: 1.1; 9: 417.5067; 10: 15.36%; 5: Rezerves jaudas koeficients; 6: 0.2; 9: Jauns primāras enerģijas patēriņš; 10: 112 | MWh |  | Līdzstāva | 1% | 3% | 2% |  |  | Plant Lifetime | 15 | 15 | 15 | Years |  |  | Siltumenerģija | Elektroenerģija |  |  | -97% | 55.4% | 665% |  |  |  | Kuldīgas tehnoloģiju un tūrisma tehnikums | Daugavpils Tehnoloģiju un Tūrisma tehnikums | Jelgavas Tehnikums | Daugavpils Tehnoloģiju un Tūrisma tehnikums | Kuldīgas tehnoloģiju un tūrisma tehnikums | Rīgas Tūrisma un Radošās Industrijas Tehnikums | Smiltenes tehnikums | Aizkraukles profesionālā vidusskola
[35 empty] | 31 | 4 | 1 | Rīgas celtniecības koledža | Apgaismojuma modernizācija | [5 empty] | 7: Dabasgāze; 8: 1.1; 9: 1215.8543; 10: 44.74%; 5: Jauda; 6: 562.9434; 7: kW; 9: Ietaupījums; 10: 18 | MWh |  | Kopējais ieguvumu koeficients | 87.61% | 11.95% | 49.78% |  |  | Stack Lifetime | 60000 | 67500 | 75000 | Hours |  |  | Mainīgais parametrs | Elektroenerģija |  |  | -96% | 55.2% | 660% |  |  |  | Kandavas lauksaimniecības tehnikums | Rēzeknes tehnikums | Aizkraukles profesionālā vidusskola | Daugavpils Tehnoloģiju un Tūrisma tehnikums | Kandavas lauksaimniecības tehnikums | Rēzeknes tehnikums | Latgales Industriālais Tehnikums | Rīgas Stila un Modes tehnikums
[35 empty] | 32 | 4 | 2 | Rīgas celtniecības koledža | 0 | [5 empty] | 7: Siltumenerģija no centralizētās siltumapgādes sistēmas, saražota no fosilajiem kurināmiem bez koģenerācijas; 8: 1.3; 9: 319.36; 10: 11.75%; 5: Izmaksas; 6: 38467.7996; 7: EUR | [8 empty] | Heating Value | 33 | 33 | 33 | kWh/kgH2 |  |  | Ietaupījuma vērtība (-100% - 100%) | 35% |  |  | -95% | 55% | 655% |  |  |  | Rīgas mākslas un mediju tehnikums | Rīgas Tūrisma un Radošās Industrijas Tehnikums | Rēzeknes tehnikums | Daugavpils Tehnoloģiju un Tūrisma tehnikums | Rīgas mākslas un mediju tehnikums | Valmieras Tehnikums | Rēzeknes tehnikums | Kuldīgas tehnoloģiju un tūrisma tehnikums
[35 empty] | 33 | 4 | 3 | Rīgas celtniecības koledža | 0 | [5 empty] | 7: Siltumenerģija no centralizētās siltumapgādes sistēmas, saražota no fosilajiem kurināmiem bez koģenerācijas; 8: 1.3; 9: 108.24; 10: 3.983%; 5: Platība; 6: 32496.3; 7: m2; 9: Energopārvaldnieks |  |  | Siltummezgla renovācija | [5 empty] | Utilization | 98% | 98% | 98% | [7 empty] | -94% | 54.8% | 650% |  |  |  | Rīgas Tūrisma un Radošās Industrijas Tehnikums | Aizkraukles profesionālā vidusskola | Saldus Tehnikums | Daugavpils Tehnoloģiju un Tūrisma tehnikums | Valmieras Tehnikums | Rīgas Stila un Modes tehnikums | Vidzemes tehnoloģiju un dizaina tehnikums | Smiltenes tehnikums
[35 empty] | 34 | 4 | 4 | Rīgas celtniecības koledža | 0 | [5 empty] | 5: Īpatnējās izmaksas; 6: 1.1838; 7: EUR/m2; 9: Ieviešana; 10: 3000 | EUR/Gadā |  | Izmaksas | 2300 | EUR |  |  |  | Efficiency | 42% | 67% | 70% |  |  |  | z = a/b | 5 |  |  | -93% | 54.6% | 645% |  |  |  | Rīgas Stila un Modes tehnikums | Saldus Tehnikums | Rīgas Tūrisma un Radošās Industrijas Tehnikums | Jēkabpils Agrobiznesa Koledža | Rīgas Tūrisma un Radošās Industrijas Tehnikums | Latgales Industriālais Tehnikums | Jelgavas Tehnikums | Valmieras Tehnikums
[35 empty] | 35 | 4 | 5 | Rīgas celtniecības koledža | 0 | [5 empty] | 7: Pirms katlu mājas pārejas uz biokurināmo; 8: Primārās enerģijas koeficients; 9: Īpatsvars; 9: Atalgojums; 10: 24000 | EUR/Gadā |  | Platība | 2870 | m2 |  |  |  | Annual H2 Produced | 1.0926 | 1.743 | 1.821 | MT/Year |  |  | z + 1 = a/b +1 | 6 |  |  | -92% | 54.4% | 640% |  |  |  | Valmieras Tehnikums | Rīgas mākslas un mediju tehnikums | Rīgas Stila un Modes tehnikums | Jēkabpils Agrobiznesa Koledža | Liepājas Valsts Tehnikums | Rīgas celtniecības koledža | Liepājas Valsts Tehnikums | Rīgas Valsts Tehnikums
[35 empty] | 36 | 4 | 6 | Rīgas celtniecības koledža | 0 | [5 empty] | 7: Dabasgāze; 8: 1.1; 9: 73.04%; 9: Izglītības iestāžu skaits; 10: 23 | Iestādes |  | Īpatnējās izmaksas | 0.80139 | EUR/m2 |  |  |  | Annual Energy produced | 36.0562 | 57.5182 | 60.0936 | MWh/Year |  |  | x - Ietaupījums ( a ) | 29% |  |  | -91% | 54.2% | 635% |  |  |  | Rīgas 3. arodskola | Smiltenes tehnikums | Rīgas mākslas un mediju tehnikums | Jēkabpils Agrobiznesa Koledža | Vidzemes tehnoloģiju un dizaina tehnikums | Ventspils Tehnikums | Rīgas Valsts Tehnikums | Rīgas Tūrisma un Radošās Industrijas Tehnikums
[35 empty] | 37 | 4 | 7 | Rīgas celtniecības koledža | 0 | [5 empty] | 7: Siltumenerģija no centralizētās siltumapgādes sistēmas, saražota no fosilajiem kurināmiem bez koģenerācijas; 8: 1.3; 9: 26.96%; 9: Īpatnējās izmaksas; 10: 1173.913 | EUR/Gadā/Iestāde | [7 empty] | Process water costs | 0.021 | 0.021 | 0.021 | $/kgH2 |  |  | y - Ietaupījums ( b ) | 35% |  |  | -90% | 54% | 630% |  |  |  | Liepājas Valsts Tehnikums | Rīgas Stila un Modes tehnikums | Latgales Industriālais Tehnikums | Jēkabpils Agrobiznesa Koledža | Rīgas Stila un Modes tehnikums | Jelgavas Tehnikums | Aizkraukles profesionālā vidusskola | Jēkabpils Agrobiznesa Koledža
[35 empty] | 38 | 4 | 8 | Rīgas celtniecības koledža | 0 | [5 empty] | 7: Kopā; 8: 1.1539; 9: 1 |  |  | DEMO PROJEKTI | [5 empty] | Annual Energy Consumption @ 1000 kW | 8585 | 8585 | 8585 | MWh/Year |  |  | zx | 1.45 |  |  | -89% | 53.8% | 625% |  |  |  | Vidzemes tehnoloģiju un dizaina tehnikums | Latgales Industriālais Tehnikums | Valmieras Tehnikums | Jēkabpils Agrobiznesa Koledža | Rīgas 3. arodskola | Liepājas Valsts Tehnikums | Kuldīgas tehnoloģiju un tūrisma tehnikums | Rēzeknes tehnikums
[35 empty] | 39 | 4 | 9 | Rīgas celtniecības koledža | 0 | [5 empty] | 9: Vides politikas ieviešana |  |  | Izmaksas | 230000 | EUR/Iestāde |  |  |  | Specific energy consumption | 8585 | 8585 | 8585 | h/Year |  |  | zx+y | 1.8 |  |  | -88% | 53.6% | 620% |  |  |  | Rīgas celtniecības koledža | Valmieras Tehnikums | Jēkabpils Agrobiznesa Koledža | Jēkabpils Agrobiznesa Koledža | Jelgavas Tehnikums | Ogres Tehnikums | Daugavpils Tehnoloģiju un Tūrisma tehnikums | Jelgavas Tehnikums
[35 empty] | 40 | 4 | 10 | Rīgas celtniecības koledža | 0 | [5 empty] | 7: Pēc katlu mājas pārejas uz biokurināmo; 8: Jaunais primārās enerģijas koeficients; 9: Emisiju faktors; 10: Jaunais emisiju faktors; 9: Ieviešana; 10: 23000 | EUR |  | Daugavpils Tehnoloģiju un Tūrisma tehnikums | 230000 | EUR/Iestāde |  |  |  | Annual Energy Consumption | 85.85 | 85.85 | 85.85 | MWh/Year |  |  | k = zx+y / (z+1) | 30% |  |  | -87% | 53.4% | 615% |  |  |  | Ogres Tehnikums | Rīgas Valsts Tehnikums | Kuldīgas tehnoloģiju un tūrisma tehnikums | Jēkabpils Agrobiznesa Koledža | Rīgas celtniecības koledža | Daugavpils Tehnoloģiju un Tūrisma tehnikums | Jēkabpils Agrobiznesa Koledža | Vidzemes tehnoloģiju un dizaina tehnikums
[35 empty] | 41 | 5 | 1 | Rīgas Stila un Modes tehnikums | Apgaismojuma modernizācija | [5 empty] | 7: Biokurināmais - cietais; 8: 1.2; 9: 202; 10: 40; 9: Izglītības iestāžu skaits; 10: 23 | Iestādes |  | Valmieras Tehnikums | 230000 | EUR/Iestāde |  |  |  | Electricity cost | 30 | 30 | 30 | $/MWh |  |  | 1 - k | 70% |  |  | -86% | 53.2% | 610% |  |  |  | Rēzeknes tehnikums | Kandavas lauksaimniecības tehnikums | Rīgas celtniecības koledža | Jēkabpils Agrobiznesa Koledža | Daugavpils Tehnoloģiju un Tūrisma tehnikums | Vidzemes tehnoloģiju un dizaina tehnikums | Ventspils Tehnikums | Liepājas Valsts Tehnikums
[35 empty] | 42 | 5 | 2 | Rīgas Stila un Modes tehnikums | Saules kolektori | [5 empty] | 7: Siltumenerģija no centralizētās siltumapgādes sistēmas, saražota no fosilajiem kurināmiem bez koģenerācijas; 8: 1.3; 9: 264; 10: 264; 9: Īpatnējās izmaksas; 10: 1000 | EUR/Iestāde |  | Liepājas Valsts Tehnikums | 230000 | EUR/Iestāde |  |  |  | Fixed Cost | 9600 | 19400 | 28600 | $ |  |  | c * (1 - k) | 420 |  |  | -85% | 53% | 605% |  |  |  | Aizkraukles profesionālā vidusskola | Rīgas Tehniskā koledža | Rīgas Valsts Tehnikums | Jēkabpils Agrobiznesa Koledža | Ogres Tehnikums | Rīgas mākslas un mediju tehnikums | Rīgas 3. arodskola | Daugavpils Tehnoloģiju un Tūrisma tehnikums
[35 empty] | 43 | 5 | 3 | Rīgas Stila un Modes tehnikums | 0 | [5 empty] | 7: Kopā; 8: 1.227; 9: 218.714; 10: 100.3862 |  |  | Latgales Industriālais Tehnikums | 230000 | EUR/Iestāde |  |  |  | Fixed Cost | 9022.5564 | 18233.0827 | 26879.6992 | EUR | [6 empty] | -84% | 52.8% | 600% |  |  |  | Jelgavas Tehnikums | Jēkabpils Agrobiznesa Koledža | Smiltenes tehnikums | Jēkabpils Agrobiznesa Koledža | Rēzeknes tehnikums | Saldus Tehnikums | Rīgas celtniecības koledža | Rīgas celtniecības koledža
[35 empty] | 44 | 5 | 4 | Rīgas Stila un Modes tehnikums | 0 | [5 empty] | 9: Ventilācijas apsekošana |  |  | Jelgavas Tehnikums | 230000 | EUR/Iestāde | [14 empty] | -83% | 52.6% | 595% |  |  |  | Saldus Tehnikums | Rīgas celtniecības koledža | Rīgas Tehniskā koledža | Jēkabpils Agrobiznesa Koledža | Aizkraukles profesionālā vidusskola | Smiltenes tehnikums | Ogres Tehnikums | Saldus Tehnikums
[35 empty] | 45 | 5 | 5 | Rīgas Stila un Modes tehnikums | 0 | [5 empty] | 7: Pievienošanās siltumtīklam (RMMT); 9: Klusinātāji; 10: 300 | EUR/gab. |  | Vidzemes tehnoloģiju un dizaina tehnikums | 230000 | EUR/Iestāde |  |  |  | Specific Storage Cost | 500 | 500 | 500 | $/kgH2 | [6 empty] | -82% | 52.4% | 590% |  |  |  | Daugavpils Tehnoloģiju un Tūrisma tehnikums | Kuldīgas tehnoloģiju un tūrisma tehnikums | Rīgas Tirdzniecības profesionālā vidusskola | Jēkabpils Agrobiznesa Koledža | Ventspils Tehnikums | Rīgas 3. arodskola | Saldus Tehnikums | Rīgas 3. arodskola
[35 empty] | 46 | 5 | 6 | Rīgas Stila un Modes tehnikums | 0 | [5 empty] | 8: Primārās enerģijas koeficients; 9: Emisiju faktors; 10: Siltumenerģijas patēriņš; 1: Īpatsvars; 9: Klusinātāji; 10: 10 | gab. |  | Ventspils Tehnikums | 230000 | EUR/Iestāde |  |  |  | Daily H2 Produced | 2.9935 | 4.7753 | 4.9891 | kgH2/Day | [6 empty] | -81% | 52.2% | 585% |  |  |  | Rīgas Tirdzniecības profesionālā vidusskola | Rīgas Tirdzniecības profesionālā vidusskola | Kandavas lauksaimniecības tehnikums | Jēkabpils Agrobiznesa Koledža | Saldus Tehnikums | Rīgas Tehniskā koledža | Rīgas Tehniskā koledža | Rīgas Tehniskā koledža
[35 empty] | 47 | 5 | 7 | Rīgas Stila un Modes tehnikums | 0 | [5 empty] | 7: Siltumenerģija no centralizētās siltumapgādes sistēmas, saražota koģenerācijā no fosilajiem kurināmiem; 8: 0.7; 9: 185; 10: 119.97; 1: 5.561%; 9: Siltuma utilizators; 10: 8000 | EUR |  | Rīgas Tehniskā koledža | 230000 | EUR/Iestāde |  |  |  | Daily energy produced | 98.784 | 157.584 | 164.64 | kWh/Day | [6 empty] | -80% | 52% | 580% |  |  |  | Ventspils Tehnikums | Rīgas 3. arodskola | Rīgas 3. arodskola | Jēkabpils Agrobiznesa Koledža | Rīgas Tirdzniecības profesionālā vidusskola | Rīgas Tirdzniecības profesionālā vidusskola | Rīgas Tirdzniecības profesionālā vidusskola | Rīgas Tirdzniecības profesionālā vidusskola
[35 empty] | 48 | 5 | 8 | Rīgas Stila un Modes tehnikums | 0 | [5 empty] | 7: dabasgāze; 8: 1.1; 9: 202; 10: 1032.73; 1: 47.87%; 9: Apmācība; 10: 2000 | EUR |  | Rīgas Valsts Tehnikums | 230000 | EUR/Iestāde |  |  |  | Desired storage time | 1 | 1 | 1 | Days | [6 empty] | -79% | 51.8% | 575%
[35 empty] | 49 | 5 | 9 | Rīgas Stila un Modes tehnikums | 0 | [5 empty] | 7: cietais; 8: 1.2; 9: 40; 10: 1004.6225; 1: 46.57%; 9: Piekļuve ventilācijas iekārtām; 10: 5000 | EUR |  | Kopā | 2070000 | EUR |  |  |  | Storage size | 98.784 | 157.584 | 164.64 | kWh | [6 empty] | -78% | 51.6% | 570%
[35 empty] | 50 | 5 | 10 | Rīgas Stila un Modes tehnikums | 0 | [5 empty] | 7: Kopā; 8: 1.1243; 9: 125.6144; 10: 2157.3225; 1: 100%; 9: Gaisa attīrīšanas risinājumi; 10: 100 | EUR/gab. | [7 empty] | Storage size | 2.9935 | 4.7753 | 4.9891 | kgH2 | [6 empty] | -77% | 51.4% | 565%
[35 empty] | 51 | 6 | 1 | Rīgas Tirdzniecības profesionālā vidusskola | Mehāniskā ventilācija ar rekuperāciju | [5 empty] | 9: Gaisa attīrīšanas risinājumi; 10: 10 | gab. | [7 empty] | Storage costs | 1496.7273 | 2387.6364 | 2494.5455 | $ | [6 empty] | -76% | 51.2% | 560%
[35 empty] | 52 | 6 | 2 | Rīgas Tirdzniecības profesionālā vidusskola | Apgaismojuma modernizācija | [5 empty] | 8: Primārās enerģijas koeficients; 9: Emisiju faktors; 10: Siltumenerģijas patēriņš; 1: Īpatsvars; 9: Gaisa attīrīšanas risinājumi; 10: 1000 | EUR | [7 empty] | Storage costs | 1406.6986 | 2244.0191 | 2344.4976 | EUR | [6 empty] | -75% | 51% | 555% | [27 empty] | Pieņemtā elektroenerģijas cena, EUR/kWh | 0.2
[35 empty] | 53 | 6 | 3 | Rīgas Tirdzniecības profesionālā vidusskola | 0 | [5 empty] | 7: Siltumenerģija no centralizētās siltumapgādes sistēmas, saražota koģenerācijā no fosilajiem kurināmiem; 8: 0.7; 9: 185; 10: 1152.7; 1: 53.43%; 9: Frekvenču pārveidotājs; 10: 2000 | EUR | [18 empty] | -74% | 50.8% | 550% |  | Elektroenerģijas patēriņš, kWh | Janvāris | Februāris | Marts | Aprīlis | Maijs | Jūnijs | Jūlijs | Augusts | Septembris | Oktobris | Novembris | Decembris | Kopā | Vidējais | Lietderīgā platība, m2 | MIN Patēriņš, kWh | MONTH WHEN MIN | Summārā saules Radiācija dotajā mēnesī, kWh/m2 | Saules paneļu platība, m2 | Saules paneļu jauda, kW |  |  | Saules paneļu skaits | Saules paneļu platība | Uzstādītā jauda, kW | Izmaksas, EUR | Ietaupījums, EUR/gadā | Atmaksāšanās laiks, gadi
[35 empty] | 54 | 6 | 4 | Rīgas Tirdzniecības profesionālā vidusskola | 0 | [5 empty] | 7: cietais; 8: 1.2; 9: 40; 10: 1004.6225; 1: 46.57%; 9: VAV Iekārtas; 10: 2000 | EUR/Telpa | [7 empty] | Total cost | 10429.255 | 20477.1018 | 29224.1969 | EUR | [6 empty] | -73% | 50.6% | 545% |  | Aizkraukles profesionālā vidusskola | 17000 | 15000 | 14000 | 12000 | 10000 | 8000 | 7000 | 7000 | 11000 | 16000 | 16000 | 15000 | 148000 | 12333.3333 | 13943 | 7000 | Jūlijs | 188.207 | 247.9539 | 54.29 | 696.398 | 1.778% | 135 | 249.7122 | 54.675 | 76950 | 7561.4927 | 10.1766
[35 empty] | 55 | 6 | 5 | Rīgas Tirdzniecības profesionālā vidusskola | 0 | [5 empty] | 7: Kopā; 8: 0.93284; 9: 117.4764; 10: 2157.3225; 1: 100%; 9: Mācību telpas; 10: 20 | Telpas | [18 empty] | -72% | 50.4% | 540% |  | Daugavpils Tehnoloģiju un Tūrisma tehnikums | 38273.31 | 36097.94 | 36053.64 | 28888.19 | 25451.45 | 22682.79 | 14440.55 | 15197.79 | 27217.46 | 34754.4 | 34493.69 | 37162.62 | 350713.83 | 29226.1525 | 23531.2 | 14440.55 | Jūlijs | 188.207 | 511.513 | 111.9968 | 692.6563 | 2.174% | 277 | 512.3724 | 112.185 | 157890 | 15515.0628 | 10.1766
[35 empty] | 56 | 6 | 6 | Rīgas Tirdzniecības profesionālā vidusskola | 0 | [5 empty] | 9: Sensori; 10: 1500 | EUR | [7 empty] | LCOH | 2.3 | 2.1 | 2.45 | $/kgH2 | [6 empty] | -71% | 50.2% | 535% |  | Jēkabpils Agrobiznesa Koledža | 31320 | 29809 | 30289 | 24653 | 24155 | 16261 | 10697 | 11485 | 25753 | 31741 | 32098 | 28279 | 296540 | 24711.6667 | 18827.8 | 10697 | Jūlijs | 188.207 | 378.909 | 82.9629 | 692.012 | 2.012% | 205 | 379.1926 | 83.025 | 116850 | 11482.2667 | 10.1766
[35 empty] | 57 | 6 | 7 | Rīgas Tirdzniecības profesionālā vidusskola | 0 | [5 empty] | 7: Pievienošanās pilsētas siltumtīklam (ST); 9: Uzstādīšana; 10: 5000 | EUR | [7 empty] | LCOE | 69.697 | 63.6364 | 74.2424 | $/MWh | [6 empty] | -70% | 50% | 530% |  | Jelgavas Tehnikums | 50211.45 | 53145.55 | 54843.81 | 53168.06 | 57610.56 | 46749.13 | 24926.75 | 25434.19 | 47940.07 | 56056.53 | 51760.59 | 49293.13 | 571139.82 | 47594.985 | 15060.2 | 24926.75 | Jūlijs | 188.207 | 882.9551 | 193.3248 | 692.443 | 5.863% | 478 | 884.1662 | 193.59 | 272460 | 26773.2852 | 10.1766
[35 empty] | 58 | 6 | 8 | Rīgas Tirdzniecības profesionālā vidusskola | 0 | [5 empty] | 7: Adrese; 8: Platība; 9: Primārās enerģijas koeficients; 10: Emisiju faktors; 1: Īpatsvars; 2: Jauns primārās enerģijas koeficients; 3: Jauns emisiju faktors; 9: Klusinātāji; 10: 3000 | EUR | [7 empty] | LCOE | 65.5047 | 59.8086 | 69.7767 | EUR/MWh | [6 empty] | -69% | 49.8% | 525% |  | Kandavas lauksaimniecības tehnikums | 29583.3333 | 29583.3333 | 29583.3333 | 29583.3333 | 29583.3333 | 29583.3333 | 29583.3333 | 29583.3333 | 29583.3333 | 29583.3333 | 29583.3333 | 29583.3333 | 355000 | 29583.3333 | 18589.06 | 29583.3333 | Jūnijs | 206.629 | 954.475 | 208.9843 | 692.8205 | 5.135% | 517 | 956.3052 | 209.385 | 294690 | 28957.7164 | 10.1766
[35 empty] | 59 | 6 | 9 | Rīgas Tirdzniecības profesionālā vidusskola | 0 | [5 empty] | 7: Kalnamuiža Kalnamuiža 3, Smiltenes nov.; 8: 749.5; 9: 1.2; 10: 40; 1: 2.405%; 2: 0.7; 3: 25; 9: VAV Iekārtas; 10: 40000 | EUR | [18 empty] | -68% | 49.6% | 520% |  | Kuldīgas tehnoloģiju un tūrisma tehnikums | 12078 | 11113 | 11117 | 8365 | 6523 | 4156 | 3247 | 3383 | 10605 | 11782 | 10969 | 9159 | 102497 | 8541.4167 | 3735.6 | 3247 | Jūlijs | 188.207 | 115.0152 | 25.1828 | 700.616 | 3.079% | 63 | 116.5324 | 25.515 | 35910 | 3528.6966 | 10.1766
[35 empty] | 60 | 6 | 10 | Rīgas Tirdzniecības profesionālā vidusskola | 0 | [5 empty] | 7: Kalnamuiža 5, Kalnamuiža; 8: 1090.6; 9: 1.2; 10: 40; 1: 3.499%; 2: 0.7; 3: 25; 9: Kopā; 10: 67500 | EUR | [18 empty] | -67% | 49.4% | 515% |  | Latgales Industriālais Tehnikums | 53431.91 | 54054.2 | 54121.05 | 46276.751 | 42513.99 | 37183.55 | 29556.62 | 27087.56 | 45560.65 | 56157.83 | 53260.47 | 51032.73 | 550237.311 | 45853.1093 | 25462.23 | 27087.56 | Jūlijs | 188.207 | 959.4953 | 210.0835 | 691.8616 | 3.768% | 519 | 960.0047 | 210.195 | 295830 | 29069.7385 | 10.1766
[35 empty] | 61 | 7 | 1 | Rīgas 3. arodskola | Mehāniskā ventilācija ar rekuperāciju | [5 empty] | 7: Kalnamuiža 44, Kalnamuiža; 8: 2867.9; 9: 1.2; 10: 40; 1: 9.202%; 2: 0.7; 3: 25 | [19 empty] | -66% | 49.2% | 510% |  | Liepājas Valsts Tehnikums | 80734.28 | 70882.97 | 72492.5 | 65091.91 | 60702.96 | 58396.1 | 39905.34 | 40964.04 | 65089.16 | 77231.19 | 77248.46 | 72327.94 | 781066.85 | 65088.9042 | 33521.4 | 39905.34 | Jūlijs | 188.207 | 1413.5266 | 309.4946 | 692.2328 | 4.217% | 765 | 1415.0358 | 309.825 | 436050 | 42848.4585 | 10.1766
[35 empty] | 62 | 7 | 2 | Rīgas 3. arodskola | Siltināšanas darbi no iekšpuses | [5 empty] | 7: Kalnamuiža 6, Smiltenes pagasts, Smiltenes novads,; 8: 617; 9: 1.2; 10: 40; 1: 1.98%; 2: 0.7; 3: 25 | [19 empty] | -65% | 49% | 505% |  | Ogres Tehnikums | 80827.13 | 73631.45 | 72733.63 | 53876.13 | 49576.86 | 38584.11 | 27315.83 | 31986.31 | 53984.98 | 75241.52 | 73069.21 | 68822.49 | 699649.65 | 58304.1375 | 32496.3 | 27315.83 | Jūlijs | 188.207 | 967.5811 | 211.8539 | 692.6896 | 2.978% | 524 | 969.2533 | 212.22 | 298680 | 29349.7938 | 10.1766
[35 empty] | 63 | 7 | 3 | Rīgas 3. arodskola | Apgaismojuma modernizācija | [5 empty] | 7: Kalnamuiža 7, Smiltenes pagasts, Smiltenes novads,; 8: 591.1; 9: 1.2; 10: 40; 1: 1.897%; 2: 0.7; 3: 25 | [19 empty] | -64% | 48.8% | 500% |  | Rēzeknes Tehnikums | 41747.54 | 38708.9 | 38055.77 | 33155.52 | 33809.6 | 29232.73 | 19327.52 | 18732.85 | 35549.98 | 43655.75 | 42425.01 | 41101.75 | 415502.92 | 34625.2433 | 14499.8 | 18732.85 | Jūlijs | 188.207 | 663.5548 | 145.2867 | 692.01 | 4.576% | 359 | 664.0495 | 145.395 | 204630 | 20107.9694 | 10.1766
[35 empty] | 64 | 7 | 4 | Rīgas 3. arodskola | Bēniņu siltināšana (R3A) | [5 empty] | 7: Kalnamuiža 8, Smiltenes pagasts, Smiltenes novads,; 8: 2317.9; 9: 1.2; 10: 40; 1: 7.437%; 2: 0.7; 3: 25 | [19 empty] | -63% | 48.6% | 495% |  | Rīgas 3. arodskola | 9680 | 9101 | 7039 | 5023 | 5631.21 | 7086.64 | 3079.3 | 3033.8 | 7963.6 | 9790 | 8716 | 8007 | 84150.55 | 7012.5458 | 2896.5 | 3033.8 | Jūlijs | 188.207 | 107.4632 | 23.5293 | 702.2421 | 3.71% | 59 | 109.1335 | 23.895 | 33630 | 3304.6524 | 10.1766
[35 empty] | 65 | 7 | 5 | Rīgas 3. arodskola | 0 | [5 empty] | 7: Kalnamuiža 10, Smiltenes pagasts, Smiltenes novads,; 8: 4018.3; 9: 1.2; 10: 40; 1: 12.89%; 2: 0.7; 3: 25 | [19 empty] | -62% | 48.4% | 490% |  | Rīgas Celtniecības Koledža | 16490 | 14984 | 15837 | 11791 | 10295 | 8244 | 2952 | 3234 | 11222 | 15376 | 16212 | 14603 | 141240 | 11770 | 8706.2 | 2952 | Jūlijs | 188.207 | 104.5657 | 22.8949 | 697.2368 | 1.201% | 57 | 105.434 | 23.085 | 32490 | 3192.6302 | 10.1766
[35 empty] | 66 | 7 | 6 | Rīgas 3. arodskola | 0 | [5 empty] | 7: Kalnamuiža 12, Smiltenes pagasts, Smiltenes novads,; 8: 456.7; 9: 1.2; 10: 40; 1: 1.465%; 2: 0.7; 3: 25 | [19 empty] | -61% | 48.2% | 485% |  | Rīgas Mākslas un Mediju Tehnikums | 58085.41 | 58833.98 | 57262.95 | 48739.21 | 47523.4 | 41817.39 | 30307.51 | 29569.43 | 50271.31 | 60942.94 | 67362.51 | 65668.5 | 616384.54 | 51365.3783 | 18266 | 29569.43 | Jūlijs | 188.207 | 1047.4081 | 229.3322 | 692.4077 | 5.734% | 567 | 1048.7912 | 229.635 | 323190 | 31758.2692 | 10.1766
[35 empty] | 67 | 7 | 7 | Rīgas 3. arodskola | 0 | [5 empty] | 7: Kalnamuiža 11, Smiltenes pagasts, Smiltenes novads,; 8: 198.1; 9: 1.2; 10: 40; 1: 0.6356%; 2: 0.7; 3: 25 | [19 empty] | -60% | 48% | 480% |  | Rīgas Stila un Modes Tehnikums | 30631 | 32321 | 30185 | 33542 | 30695 | 31900 | 25567 | 10946 | 11155 | 32971 | 39637 | 35883 | 345433 | 28786.0833 | 16971.8 | 10946 | Augusts | 107.409 | 679.3968 | 148.7553 | 692.8178 | 4.003% | 368 | 680.697 | 149.04 | 209760 | 20612.0689 | 10.1766
[35 empty] | 68 | 7 | 8 | Rīgas 3. arodskola | 0 | [5 empty] | 7: Kalnamuiža 14, Smiltenes pagasts, Smiltenes novads,; 8: 426.2; 9: 1.2; 10: 40; 1: 1.367%; 2: 0.7; 3: 25 | [19 empty] | -59% | 47.8% | 475% |  | Rīgas Tehniskā Koledža | 85846.88 | 79956.75 | 86284.98 | 74455.22 | 69582.96 | 60727.32 | 49036.41 | 48410.71 | 69573.33 | 88914.42 | 87019.93 | 77311.54 | 877120.45 | 73093.3708 | 33906.4 | 48410.71 | Jūlijs | 188.207 | 1714.8037 | 375.4598 | 692.1947 | 5.057% | 928 | 1716.5402 | 375.84 | 528960 | 51978.2608 | 10.1766
[35 empty] | 69 | 7 | 9 | Rīgas 3. arodskola | 0 | [5 empty] | 7: Kalnamuiža 15, Smiltenes pagasts, Smiltenes novads,; 8: 184.7; 9: 1.2; 10: 40; 1: 0.5926%; 2: 0.7; 3: 25 | [19 empty] | -58% | 47.6% | 470% |  | Rīgas Tirdzniecības profesionālā vidusskola | 6270.46 | 6191.93 | 6101.45 | 4769.37 | 4162.87 | 2867.13 | 1893.55 | 2031.34 | 5166.4 | 6916.81 | 6485.5 | 3793.41 | 56650.22 | 4720.8517 | 3716.7 | 1893.55 | Jūlijs | 188.207 | 67.0733 | 14.6858 | 705.5807 | 1.805% | 37 | 68.4396 | 14.985 | 21090 | 2072.4091 | 10.1766
[35 empty] | 70 | 7 | 10 | Rīgas 3. arodskola | 0 | [5 empty] | 7: Kalnamuiža 15, Smiltenes pagasts, Smiltenes novads,; 8: 557.3; 9: 1.2; 10: 40; 1: 1.788%; 2: 0.7; 3: 25 | [19 empty] | -57% | 47.4% | 465% |  | Rīgas Tūrisma un Radošās Industrijas Tehnikums | 92304.87 | 84004.1 | 84568.44 | 64771.69 | 54996.21 | 55614.44 | 59943.81 | 45887.42 | 66370.65 | 72531.8 | 73409.97 | 80715.45 | 835118.85 | 69593.2375 | 32415.81 | 45887.42 | Jūnijs | 206.629 | 1480.5092 | 324.1605 | 692.016 | 4.567% | 801 | 1481.6257 | 324.405 | 456570 | 44864.8566 | 10.1766
[35 empty] | 71 | 8 | 1 | Valmieras Tehnikums | Apgaismojuma modernizācija | [5 empty] | 7: Kalnamuiža 16, Smiltenes pagasts, Smiltenes novads,; 8: 704.7; 9: 1.2; 10: 40; 1: 2.261%; 2: 0.7; 3: 25 | [19 empty] | -56% | 47.2% | 460% |  | Rīgas Valsts Tehnikums | 68507.53 | 66906.56 | 56702.11 | 33203.64 | 28633.37 | 36653.11 | 41073.89 | 39664.75 | 62863.43 | 66464.85 | 66283.23 | 77789.5 | 644745.97 | 53728.8308 | 23344.27 | 28633.37 | Jūnijs | 206.629 | 923.8255 | 202.2735 | 692.2689 | 3.957% | 500 | 924.86 | 202.5 | 285000 | 28005.5284 | 10.1766
[35 empty] | 72 | 8 | 2 | Valmieras Tehnikums | 0 | [5 empty] | 7: Kalnamuiža 18, Smiltenes pagasts, Smiltenes novads,; 8: 397.6; 9: 1.2; 10: 40; 1: 1.276%; 2: 0.7; 3: 25 | [19 empty] | -55% | 47% | 455% |  | Saldus Tehnikums | 25555.78 | 23116.48 | 22904.04 | 18253.49 | 14355.76 | 10775.28 | 9158.16 | 8403.82 | 16685.04 | 22832.83 | 20460.81 | 19525.14 | 212026.63 | 17668.8858 | 14734.2 | 8403.82 | Jūlijs | 188.207 | 297.68 | 65.1777 | 691.7846 | 2.02% | 161 | 297.8049 | 65.205 | 91770 | 9017.7802 | 10.1766
[35 empty] | 73 | 8 | 3 | Valmieras Tehnikums | 0 | [5 empty] | 7: Kalnamuiža 22, Smiltenes pagasts, Smiltenes novads,; 8: 892.8; 9: 1.2; 10: 40; 1: 2.865%; 2: 0.7; 3: 25 | [19 empty] | -54% | 46.8% | 450% |  | Smiltenes Tehnikums | 3196.6667 | 3196.6667 | 3196.6667 | 3196.6667 | 3196.6667 | 3196.6667 | 3196.6667 | 3196.6667 | 3196.6667 | 3196.6667 | 3196.6667 | 3196.6667 | 38360 | 3196.6667 | 31166.4 | 3196.6667 | Jūnijs | 206.629 | 103.1371 | 22.5821 | 694.4931 | 0.3309% | 56 | 103.5843 | 22.68 | 31920 | 3136.6192 | 10.1766
[35 empty] | 74 | 8 | 4 | Valmieras Tehnikums | 0 | [5 empty] | 7: Kalnamuiža 23, Smiltenes pagasts, Smiltenes novads,; 8: 249.6; 9: 1.2; 10: 40; 1: 0.8009%; 2: 0.7; 3: 25 | [19 empty] | -53% | 46.6% | 445% |  | Valmieras Tehnikums | 43677.9 | 41083.8 | 36364.5 | 33166 | 33216 | 33678 | 23739.6 | 20967.5 | 33149 | 33121 | 27647 | 26006 | 385816.3 | 32151.3583 | 13205.62 | 20967.5 | Jūlijs | 188.207 | 742.7106 | 162.618 | 692.3109 | 5.624% | 402 | 743.5874 | 162.81 | 229140 | 22516.4449 | 10.1766
[35 empty] | 75 | 8 | 5 | Valmieras Tehnikums | 0 | [5 empty] | 7: Kalnamuiža 29, Smiltenes pagasts, Smiltenes novads,; 8: 24.2; 9: 1.2; 10: 40; 1: 0.07765%; 2: 0.7; 3: 25 | [19 empty] | -52% | 46.4% | 440% |  | Ventspils Tehnikums | 124653.44 | 121607.09 | 145865.4 | 130732.83 | 140097.28 | 105413.81 | 102354.72 | 100060.58 | 144883.84 | 140896.94 | 130283.04 | 126698.57 | 1513547.54 | 126128.9617 | 9390.2 | 100060.58 | Jūnijs | 206.629 | 3228.349 | 706.8537 | 691.7649 | 34.38% | 1746 | 3229.6111 | 707.13 | 995220 | 97795.3053 | 10.1766
[35 empty] | 76 | 8 | 6 | Valmieras Tehnikums | 0 | [5 empty] | 7: Kalnamuiža 31, Smiltenes pagasts, Smiltenes novads,; 8: 889.3; 9: 1.2; 10: 40; 1: 2.853%; 2: 0.7; 3: 25 | [19 empty] | -51% | 46.2% | 435% |  | Vidzemes Tehnoloģiju un Dizaina Tehnikums | 99331.57 | 89424.32 | 85497.75 | 74906.14 | 86547.29 | 44743.2 | 86397.121 | 66130.45 | 105893.26 | 95338.03 | 96146.09 | 94718.56 | 1025073.781 | 85422.8151 | 27683.4 | 44743.2 | Jūnijs | 206.629 | 1443.5921 | 316.0775 | 691.9923 | 5.215% | 781 | 1444.6313 | 316.305 | 445170 | 43744.6354 | 10.1766
[35 empty] | 77 | 8 | 7 | Valmieras Tehnikums | 0 | [5 empty] | 7: Kalnamuiža 33, Smiltenes pagasts, Smiltenes novads,; 8: 88.3; 9: 1.2; 10: 40; 1: 0.2833%; 2: 0.7; 3: 25 | [19 empty] | -50% | 46% | 430% | [21 empty] | AVERAGE | 694.1239 |  |  |  | Kopā | 5873850
[35 empty] | 78 | 8 | 8 | Valmieras Tehnikums | 0 | [5 empty] | 7: Kalnamuiža 10, Smiltenes pagasts, Smiltenes novads,; 8: 170.5; 9: 1.2; 10: 40; 1: 0.5471%; 2: 0.7; 3: 25 | [19 empty] | -49% | 45.8% | 425% |  | Summārā saules radiācija, kWh/m2 | 11.186 | 33.847 | 56.036 | 107.633 | 139.118 | 206.629 | 188.207 | 107.409 | 86.854 | 49.307 | 13.465 | 9.67 | 1009.361 | 84.1134
[35 empty] | 79 | 8 | 9 | Valmieras Tehnikums | 0 | [5 empty] | 7: Kalnamuiža 10, Smiltenes pagasts, Smiltenes novads,; 8: 16; 9: 1.2; 10: 40; 1: 0.05134%; 2: 0.7; 3: 25 | [19 empty] | -48% | 45.6% | 420%
[35 empty] | 80 | 8 | 10 | Valmieras Tehnikums | 0 | [5 empty] | 7: Kalnamuiža 10, Smiltenes pagasts, Smiltenes novads,; 8: 69; 9: 1.2; 10: 40; 1: 0.2214%; 2: 0.7; 3: 25 | [19 empty] | -47% | 45.4% | 415% |  | Saražotā elektroenerģija, kWh | Janvāris | Februāris | Marts | Aprīlis | Maijs | Jūnijs | Jūlijs | Augusts | Septembris | Oktobris | Novembris | Decembris | Kopā | Vidējais
[35 empty] | 81 | 9 | 1 | Liepājas Valsts Tehnikums | 0 | [5 empty] | 7: Pils iela 8, Smiltene, Smiltenes novads,; 8: 2122; 9: 1.3; 10: 264; 1: 6.809%; 2: 1.3; 3: 264 | [19 empty] | -46% | 45.2% | 410% |  | Aizkraukles profesionālā vidusskola | 418.9921 | 1267.8013 | 2098.9309 | 4031.591 | 5210.9193 | 7739.6673 | 7049.6376 | 4023.2007 | 3253.2755 | 1846.8839 | 504.3562 | 362.2075 | 37807.4634 | 3150.6219 | 67.8523
[35 empty] | 82 | 9 | 2 | Liepājas Valsts Tehnikums | 0 | [5 empty] | 7: Pils iela 8, Smiltene, Smiltenes novads,; 8: 240; 9: 1.3; 10: 264; 1: 0.7701%; 2: 1.3; 3: 264 | [19 empty] | -45% | 45% | 405% |  | Daugavpils Tehnoloģiju un Tūrisma tehnikums | 859.7097 | 2601.3405 | 4306.6953 | 8272.2274 | 10692.0344 | 15880.6507 | 14464.812 | 8255.0117 | 6675.2394 | 3789.5322 | 1034.8642 | 743.1962 | 77575.3138 | 6464.6095 | 89.611
[35 empty] | 83 | 9 | 3 | Liepājas Valsts Tehnikums | 0 | [5 empty] | 7: Dārza iela 9, Smiltene, Smiltenes novads,; 8: 4837; 9: 1.3; 10: 264; 1: 15.52%; 2: 1.3; 3: 264 | [19 empty] | -44% | 44.8% | 400% |  | Jēkabpils Agrobiznesa Koledža | 636.2473 | 1925.1798 | 3187.2655 | 6122.0456 | 7912.8774 | 11752.8282 | 10705.0053 | 6109.3047 | 4940.1591 | 2804.5274 | 765.8743 | 550.0189 | 57411.3333 | 4784.2778 | 63.892
[35 empty] | 84 | 9 | 4 | Liepājas Valsts Tehnikums | 0 | [5 empty] | 7: Alsviķi, Alsviķu pag., Alūksnes novads, LV; 8: 1237.9; 9: 1.2; 10: 40; 1: 3.972%; 2: 1.2; 3: 40 | [19 empty] | -43% | 44.6% | 395% |  | Jelgavas Tehnikums | 1483.5424 | 4488.9558 | 7431.7702 | 14274.8184 | 18450.5142 | 27404.1554 | 24960.9391 | 14245.1105 | 11519.0051 | 6539.3371 | 1785.7946 | 1282.483 | 133866.4259 | 11155.5355 | 111.7598
[35 empty] | 85 | 9 | 5 | Liepājas Valsts Tehnikums | 0 | [5 empty] | 7: Alsviķi, Alsviķu pag., Alūksnes novads, LV; 9: 1.2; 10: 40; 1: 0%; 2: 1.2; 3: 40 | [19 empty] | -42% | 44.4% | 390% |  | Kandavas lauksaimniecības tehnikums | 1604.5846 | 4855.2095 | 8038.1281 | 15439.5003 | 19955.8909 | 29640.0593 | 26997.501 | 15407.3684 | 12458.8403 | 7072.8814 | 1931.4975 | 1387.1208 | 144788.582 | 12065.7152 | 190.8025
[35 empty] | 86 | 9 | 6 | Liepājas Valsts Tehnikums | 0 | [5 empty] | 7: Alsviķi, Alsviķu pag., Alūksnes novads, LV; 8: 2728.4; 9: 1.2; 10: 40; 1: 8.754%; 2: 1.2; 3: 40 | [19 empty] | -41% | 44.2% | 385% |  | Kuldīgas tehnoloģiju un tūrisma tehnikums | 195.5296 | 591.6406 | 979.5011 | 1881.4091 | 2431.7623 | 3611.8448 | 3289.8309 | 1877.4936 | 1518.1952 | 861.8792 | 235.3662 | 169.0302 | 17643.4829 | 1470.2902 | 25.0554
[35 empty] | 87 | 9 | 7 | Liepājas Valsts Tehnikums | 0 | [5 empty] | 7: Alsviķi, Alsviķu pag., Alūksnes novads, LV; 8: 1653.1; 9: 1.2; 10: 40; 1: 5.304%; 2: 1.2; 3: 40 | [19 empty] | -40% | 44% | 380% |  | Latgales Industriālais Tehnikums | 1610.7919 | 4873.9918 | 8069.2233 | 15499.2276 | 20033.0897 | 29754.7211 | 27101.9401 | 15466.9714 | 12507.037 | 7100.2426 | 1938.9695 | 1392.4868 | 145348.6926 | 12112.391 | 23.8984
[35 empty] | 88 | 9 | 8 | Liepājas Valsts Tehnikums | 0 | [5 empty] | 7: Alsviķi, Alsviķu pag., Alūksnes novads, LV; 8: 138; 9: 1.2; 10: 40; 1: 0.4428%; 2: 1.2; 3: 40 | [19 empty] | -39% | 43.8% | 375% |  | Liepājas Valsts Tehnikums | 2374.2886 | 7184.2075 | 11893.9419 | 22845.6822 | 29528.5426 | 43858.1148 | 39947.9464 | 22798.137 | 18435.2279 | 10465.6755 | 2858.0186 | 2052.5094 | 214242.2925 | 17853.5244 | 121.9241
[35 empty] | 89 | 9 | 9 | Liepājas Valsts Tehnikums | 0 | [5 empty] | 7: Alsviķi, Alsviķu pag., Alūksnes novads, LV; 8: 135.5; 9: 1.2; 10: 40; 1: 0.4348%; 2: 1.2; 3: 40 | [19 empty] | -38% | 43.6% | 370% |  | Ogres Tehnikums | 1626.3101 | 4920.9474 | 8146.9615 | 15648.5457 | 20226.0867 | 30041.3754 | 27363.0378 | 15615.9788 | 12627.5287 | 7168.6457 | 1957.6493 | 1405.9019 | 146748.969 | 12229.0807 | 218.5368
[35 empty] | 90 | 9 | 10 | Liepājas Valsts Tehnikums | 0 | [5 empty] | 7: Alsviķi, Alsviķu pag., Alūksnes novads, LV; 8: 241.1; 9: 1.2; 10: 40; 1: 0.7736%; 2: 1.2; 3: 40 | [19 empty] | -37% | 43.4% | 365% |  | Rēzeknes Tehnikums | 1114.2086 | 3371.4124 | 5581.6015 | 10721.0457 | 13857.1853 | 20581.782 | 18746.8141 | 10698.7336 | 8651.303 | 4911.3432 | 1341.2139 | 963.2038 | 100539.8471 | 8378.3206 | 255.1293
[35 empty] | 91 | 10 | 1 | Latgales Industriālais Tehnikums | Logu nomaiņa (Varšavas iela) | [5 empty] | 7: Alsviķi, Alsviķu pag., Alūksnes novads, LV; 8: 31.1; 9: 1.2; 10: 40; 1: 0.09979%; 2: 1.2; 3: 40 | [19 empty] | -36% | 43.2% | 360% |  | Rīgas 3. arodskola | 183.1151 | 554.0761 | 917.3106 | 1761.9546 | 2277.3647 | 3382.5213 | 3080.9527 | 1758.2877 | 1421.8019 | 807.1567 | 220.4223 | 158.2981 | 16523.2618 | 1376.9385 | 263.979
[35 empty] | 92 | 10 | 2 | Latgales Industriālais Tehnikums | Saules kolektori | [5 empty] | 7: Alsviķi, Alsviķu pag., Alūksnes novads, LV; 8: 225; 9: 1.2; 10: 40; 1: 0.7219%; 2: 1.2; 3: 40 | [19 empty] | -35% | 43% | 355% |  | Rīgas Celtniecības Koledža | 176.9078 | 535.2939 | 886.2153 | 1702.2273 | 2200.1659 | 3267.8595 | 2976.5137 | 1698.6847 | 1373.6052 | 779.7954 | 212.9504 | 152.9321 | 15963.1512 | 1330.2626 | 38.7468
[35 empty] | 93 | 10 | 3 | Latgales Industriālais Tehnikums | 0 | [5 empty] | 7: Kopā; 8: 31166.4; 9: 1.2231; 10: 91.7408; 1: 100%; 2: 0.94111; 3: 83.2811 | [19 empty] | -34% | 42.8% | 350% |  | Rīgas Mākslas un Mediju Tehnikums | 1759.7668 | 5324.7656 | 8815.5099 | 16932.6821 | 21885.861 | 32506.6028 | 29608.4779 | 16897.4427 | 13663.7572 | 7756.9125 | 2118.2961 | 1521.2717 | 158791.3462 | 13232.6122 | 406.985
[35 empty] | 94 | 10 | 4 | Latgales Industriālais Tehnikums | 0 | [56 empty] | -33% | 42.6% | 345% |  | Rīgas Stila un Modes Tehnikums | 1142.1414 | 3455.9325 | 5721.5302 | 10989.8184 | 14204.58 | 21097.7598 | 19216.7899 | 10966.947 | 8868.1881 | 5034.4688 | 1374.8377 | 987.3509 | 103060.3446 | 8588.3621 | 132.0004
[35 empty] | 95 | 10 | 5 | Latgales Industriālais Tehnikums | 0 | [56 empty] | -32% | 42.4% | 340% |  | Rīgas Tehniskā Koledža | 2880.1827 | 8714.9602 | 14428.2067 | 27713.4551 | 35820.2451 | 53203.0465 | 48459.7311 | 27655.7793 | 22363.2569 | 12695.6169 | 3466.982 | 2489.8415 | 259891.3039 | 21657.6087 | 205.8445
[35 empty] | 96 | 10 | 6 | Latgales Industriālais Tehnikums | 0 | [56 empty] | -31% | 42.2% | 335% |  | Rīgas Tirdzniecības profesionālā vidusskola | 114.8349 | 347.4715 | 575.2626 | 1104.9546 | 1428.1779 | 2121.2422 | 1932.1229 | 1102.655 | 891.6385 | 506.183 | 138.231 | 99.2717 | 10362.0455 | 863.5038 | 55.0931
[35 empty] | 97 | 10 | 7 | Latgales Industriālais Tehnikums | 0 | [56 empty] | -30% | 42% | 330% |  | Rīgas Tūrisma un Radošās Industrijas Tehnikums | 2486.0198 | 7522.2879 | 12453.6568 | 23920.7732 | 30918.121 | 45922.0261 | 41827.8498 | 23870.9905 | 19302.768 | 10958.1779 | 2992.5135 | 2149.0981 | 224324.2828 | 18693.6902 | 37.3563
[35 empty] | 98 | 10 | 8 | Latgales Industriālais Tehnikums | 0 | [56 empty] | -29% | 41.8% | 325% |  | Rīgas Valsts Tehnikums | 1551.8226 | 4695.5605 | 7773.8182 | 14931.8185 | 19299.701 | 28665.4345 | 26109.7689 | 14900.7432 | 12049.1686 | 6840.3108 | 1867.986 | 1341.5094 | 140027.6422 | 11668.9702 | 158.2713
[35 empty] | 99 | 10 | 9 | Latgales Industriālais Tehnikums | 0 | [56 empty] | -28% | 41.6% | 320% |  | Saldus Tehnikums | 499.6869 | 1511.9705 | 2503.1695 | 4808.0455 | 6214.5037 | 9230.2699 | 8407.3456 | 4798.0393 | 3879.8323 | 2202.5801 | 601.4915 | 431.966 | 45088.9008 | 3757.4084 | 122.4593
[35 empty] | 100 | 10 | 10 | Latgales Industriālais Tehnikums | 0 | [56 empty] | -27% | 41.4% | 315% |  | Smiltenes Tehnikums | 173.8041 | 525.9028 | 870.6676 | 1672.3637 | 2161.5665 | 3210.5287 | 2924.2941 | 1668.8832 | 1349.5069 | 766.1148 | 209.2144 | 150.2491 | 15683.0959 | 1306.9247 | 6.8038
[35 empty] | 101 | 11 | 1 | Ogres Tehnikums | Biokurināmais - cietais (OGRE) | [56 empty] | -26% | 41.2% | 310% |  | Valmieras Tehnikums | 1247.6654 | 3775.2306 | 6250.1499 | 12005.182 | 15516.9596 | 23047.0094 | 20992.2542 | 11980.1975 | 9687.5315 | 5499.6099 | 1501.8607 | 1078.5736 | 112582.2243 | 9381.852 | 417.5337
[35 empty] | 102 | 11 | 2 | Ogres Tehnikums | Saules kolektori | [56 empty] | -25% | 41% | 305% |  | Ventspils Tehnikums | 5418.9645 | 16396.8971 | 27146.1733 | 52141.9101 | 67394.556 | 100099.6974 | 91175.313 | 52033.3951 | 42075.6966 | 23886.3653 | 6523.0071 | 4684.5509 | 488976.5265 | 40748.0439 | 1757.2557
[35 empty] | 103 | 11 | 3 | Ogres Tehnikums | 0 | [56 empty] | -24% | 40.8% | 300% |  | Vidzemes Tehnoloģiju un Dizaina Tehnikums | 2423.9469 | 7334.4654 | 12142.7041 | 23323.5004 | 30146.133 | 44775.4088 | 40783.459 | 23274.9608 | 18820.8013 | 10684.5655 | 2917.7941 | 2095.4377 | 218723.1771 | 18226.9314 | 355.8449
[35 empty] | 104 | 11 | 4 | Ogres Tehnikums | 0 | [56 empty] | -23% | 40.6% | 295%
[35 empty] | 105 | 11 | 5 | Ogres Tehnikums | 0 | [56 empty] | -22% | 40.4% | 290% |  | Pārpalikums, kWh | Janvāris | Februāris | Marts | Aprīlis | Maijs | Jūnijs | Jūlijs | Augusts | Septembris | Oktobris | Novembris | Decembris | Kopā | Vidējais
[35 empty] | 106 | 11 | 6 | Ogres Tehnikums | 0 | [56 empty] | -21% | 40.2% | 285% |  | Aizkraukles profesionālā vidusskola | 0 | 0 | 0 | 0 | 0 | 0 | 49.6376 | 0 | 0 | 0 | 0 | 0 | 49.6376 | 4.1365
[35 empty] | 107 | 11 | 7 | Ogres Tehnikums | 0 | [56 empty] | -20% | 40% | 280% |  | Daugavpils Tehnoloģiju un Tūrisma tehnikums | 0 | 0 | 0 | 0 | 0 | 0 | 24.262 | 0 | 0 | 0 | 0 | 0 | 24.262 | 2.0218
[35 empty] | 108 | 11 | 8 | Ogres Tehnikums | 0 | [56 empty] | -19% | 39.8% | 275% |  | Jēkabpils Agrobiznesa Koledža | 0 | 0 | 0 | 0 | 0 | 0 | 8.0053 | 0 | 0 | 0 | 0 | 0 | 8.0053 | 0.6671
[35 empty] | 109 | 11 | 9 | Ogres Tehnikums | 0 | [56 empty] | -18% | 39.6% | 270% |  | Jelgavas Tehnikums | 0 | 0 | 0 | 0 | 0 | 0 | 34.1891 | 0 | 0 | 0 | 0 | 0 | 34.1891 | 2.8491
[35 empty] | 110 | 11 | 10 | Ogres Tehnikums | 0 | [56 empty] | -17% | 39.4% | 265% |  | Kandavas lauksaimniecības tehnikums | 0 | 0 | 0 | 0 | 0 | 56.726 | 0 | 0 | 0 | 0 | 0 | 0 | 56.726 | 4.7272
[35 empty] | 111 | 12 | 1 | Saldus Tehnikums | Cokola atjaunošana / siltināšana | [56 empty] | -16% | 39.2% | 260% |  | Kuldīgas tehnoloģiju un tūrisma tehnikums | 0 | 0 | 0 | 0 | 0 | 0 | 42.8309 | 0 | 0 | 0 | 0 | 0 | 42.8309 | 3.5692
[35 empty] | 112 | 12 | 2 | Saldus Tehnikums | Siltummaiņa nomaiņa | [56 empty] | -15% | 39% | 255% |  | Latgales Industriālais Tehnikums | 0 | 0 | 0 | 0 | 0 | 0 | 0 | 0 | 0 | 0 | 0 | 0 | 0 | 0
[35 empty] | 113 | 12 | 3 | Saldus Tehnikums | 0 | [56 empty] | -14% | 38.8% | 250% |  | Liepājas Valsts Tehnikums | 0 | 0 | 0 | 0 | 0 | 0 | 42.6064 | 0 | 0 | 0 | 0 | 0 | 42.6064 | 3.5505
[35 empty] | 114 | 12 | 4 | Saldus Tehnikums | 0 | [56 empty] | -13% | 38.6% | 245% |  | Ogres Tehnikums | 0 | 0 | 0 | 0 | 0 | 0 | 47.2078 | 0 | 0 | 0 | 0 | 0 | 47.2078 | 3.934
[35 empty] | 115 | 12 | 5 | Saldus Tehnikums | 0 | [56 empty] | -12% | 38.4% | 240% |  | Rēzeknes Tehnikums | 0 | 0 | 0 | 0 | 0 | 0 | 0 | 0 | 0 | 0 | 0 | 0 | 0 | 0
[35 empty] | 116 | 12 | 6 | Saldus Tehnikums | 0 | [56 empty] | -11% | 38.2% | 235% |  | Rīgas 3. arodskola | 0 | 0 | 0 | 0 | 0 | 0 | 1.6527 | 0 | 0 | 0 | 0 | 0 | 1.6527 | 0.13773
[35 empty] | 117 | 12 | 7 | Saldus Tehnikums | 0 | [56 empty] | -10% | 38% | 230% |  | Rīgas Celtniecības Koledža | 0 | 0 | 0 | 0 | 0 | 0 | 24.5137 | 0 | 0 | 0 | 0 | 0 | 24.5137 | 2.0428
[35 empty] | 118 | 12 | 8 | Saldus Tehnikums | 0 | [56 empty] | -9% | 37.8% | 225% |  | Rīgas Mākslas un Mediju Tehnikums | 0 | 0 | 0 | 0 | 0 | 0 | 0 | 0 | 0 | 0 | 0 | 0 | 0 | 0
[35 empty] | 119 | 12 | 9 | Saldus Tehnikums | 0 | [56 empty] | -8% | 37.6% | 220% |  | Rīgas Stila un Modes Tehnikums | 0 | 0 | 0 | 0 | 0 | 0 | 0 | 20.947 | 0 | 0 | 0 | 0 | 20.947 | 1.7456
[35 empty] | 120 | 12 | 10 | Saldus Tehnikums | 0 | [56 empty] | -7% | 37.4% | 215% |  | Rīgas Tehniskā Koledža | 0 | 0 | 0 | 0 | 0 | 0 | 0 | 0 | 0 | 0 | 0 | 0 | 0 | 0
[35 empty] | 121 | 13 | 1 | Rīgas Tūrisma un Radošās Industrijas Tehnikums | Mehāniskā ventilācija ar rekuperāciju | [56 empty] | -6% | 37.2% | 210% |  | Rīgas Tirdzniecības profesionālā vidusskola | 0 | 0 | 0 | 0 | 0 | 0 | 38.5729 | 0 | 0 | 0 | 0 | 0 | 38.5729 | 3.2144
[35 empty] | 122 | 13 | 2 | Rīgas Tūrisma un Radošās Industrijas Tehnikums | Apgaismojuma modernizācija | [56 empty] | -5% | 37% | 205% |  | Rīgas Tūrisma un Radošās Industrijas Tehnikums | 0 | 0 | 0 | 0 | 0 | 0 | 0 | 0 | 0 | 0 | 0 | 0 | 0 | 0
[35 empty] | 123 | 13 | 3 | Rīgas Tūrisma un Radošās Industrijas Tehnikums | 0 | [56 empty] | -4% | 36.8% | 200% |  | Rīgas Valsts Tehnikums | 0 | 0 | 0 | 0 | 0 | 0 | 0 | 0 | 0 | 0 | 0 | 0 | 0 | 0
[35 empty] | 124 | 13 | 4 | Rīgas Tūrisma un Radošās Industrijas Tehnikums | 0 | [56 empty] | -3% | 36.6% | 195% |  | Saldus Tehnikums | 0 | 0 | 0 | 0 | 0 | 0 | 0 | 0 | 0 | 0 | 0 | 0 | 0 | 0
[35 empty] | 125 | 13 | 5 | Rīgas Tūrisma un Radošās Industrijas Tehnikums | 0 | [56 empty] | -2% | 36.4% | 190% |  | Smiltenes Tehnikums | 0 | 0 | 0 | 0 | 0 | 13.862 | 0 | 0 | 0 | 0 | 0 | 0 | 13.862 | 1.1552
[35 empty] | 126 | 13 | 6 | Rīgas Tūrisma un Radošās Industrijas Tehnikums | 0 | [56 empty] | -1% | 36.2% | 185% |  | Valmieras Tehnikums | 0 | 0 | 0 | 0 | 0 | 0 | 0 | 0 | 0 | 0 | 0 | 0 | 0 | 0
[35 empty] | 127 | 13 | 7 | Rīgas Tūrisma un Radošās Industrijas Tehnikums | 0 | [56 empty] | 0% | 36% | 180% |  | Ventspils Tehnikums | 0 | 0 | 0 | 0 | 0 | 0 | 0 | 0 | 0 | 0 | 0 | 0 | 0 | 0
[35 empty] | 128 | 13 | 8 | Rīgas Tūrisma un Radošās Industrijas Tehnikums | 0 | [56 empty] | 1% | 35.8% | 175% |  | Vidzemes Tehnoloģiju un Dizaina Tehnikums | 0 | 0 | 0 | 0 | 0 | 32.2088 | 0 | 0 | 0 | 0 | 0 | 0 | 32.2088 | 2.6841
[35 empty] | 129 | 13 | 9 | Rīgas Tūrisma un Radošās Industrijas Tehnikums | 0 | [56 empty] | 2% | 35.6% | 170%
[35 empty] | 130 | 13 | 10 | Rīgas Tūrisma un Radošās Industrijas Tehnikums | 0 | [56 empty] | 3% | 35.4% | 165% |  | Elektroenerģijas patēriņš, kWh | Janvāris | Februāris | Marts | Aprīlis | Maijs | Jūnijs | Jūlijs | Augusts | Septembris | Oktobris | Novembris | Decembris | Kopā | MIN
[35 empty] | 131 | 14 | 1 | Jelgavas Tehnikums | 0 | [56 empty] | 4% | 35.2% | 160% |  | Aizkraukles profesionālā vidusskola | 1519.7568 | 443.1707 | 249.8394 | 111.49 | 71.8814 | 38.7167 | 37.1931 | 65.1714 | 126.6493 | 324.4975 | 1188.2659 | 1551.1892 | 5727.8216 | 37.1931
[35 empty] | 132 | 14 | 2 | Jelgavas Tehnikums | 0 | [56 empty] | 5% | 35% | 155% |  | Daugavpils Tehnoloģiju un Tūrisma tehnikums | 3421.5367 | 1066.5034 | 643.4014 | 268.3953 | 182.9486 | 109.7754 | 76.727 | 141.4946 | 313.3703 | 704.8573 | 2561.7297 | 3843.0838 | 13333.8234 | 76.727
[35 empty] | 133 | 14 | 3 | Jelgavas Tehnikums | 0 | [56 empty] | 6% | 34.8% | 150% |  | Jēkabpils Agrobiznesa Koledža | 2799.9285 | 880.6984 | 540.5275 | 229.0469 | 173.6296 | 78.6966 | 56.8364 | 106.9277 | 296.5091 | 643.7423 | 2383.8099 | 2924.4054 | 11114.7582 | 56.8364
[35 empty] | 134 | 14 | 4 | Jelgavas Tehnikums | 0 | [56 empty] | 7% | 34.6% | 145% |  | Jelgavas Tehnikums | 4488.7761 | 1570.1702 | 978.7246 | 493.9755 | 414.1129 | 226.2467 | 132.4433 | 236.7976 | 551.9616 | 1136.8879 | 3844.0839 | 5097.5315 | 19171.7117 | 132.4433
[35 empty] | 135 | 14 | 5 | Jelgavas Tehnikums | 0 | [56 empty] | 8% | 34.4% | 140% |  | Kandavas lauksaimniecības tehnikums | 2644.6749 | 874.0312 | 527.9344 | 274.8537 | 212.6492 | 143.1713 | 157.1851 | 275.427 | 340.6099 | 599.9824 | 2197.0541 | 3059.2899 | 11306.8631 | 143.1713
[35 empty] | 136 | 14 | 6 | Jelgavas Tehnikums | 0 | [56 empty] | 9% | 34.2% | 135% |  | Kuldīgas tehnoloģiju un tūrisma tehnikums | 1079.7425 | 328.3304 | 198.3903 | 77.7178 | 46.8883 | 20.1133 | 17.2523 | 31.4964 | 122.1015 | 238.9519 | 814.6305 | 947.1562 | 3922.7714 | 17.2523
[35 empty] | 137 | 14 | 7 | Jelgavas Tehnikums | 0 | [56 empty] | 10% | 34% | 130% |  | Latgales Industriālais Tehnikums | 4776.6771 | 1597.016 | 965.8264 | 429.9495 | 305.5966 | 179.9532 | 157.0431 | 252.1908 | 524.5659 | 1138.9423 | 3955.4749 | 5277.4281 | 19560.6641 | 157.0431
[35 empty] | 138 | 14 | 8 | Jelgavas Tehnikums | 0 | [56 empty] | 11% | 33.8% | 125% |  | Liepājas Valsts Tehnikums | 7217.4397 | 2094.2172 | 1293.6773 | 604.7579 | 436.3415 | 282.6133 | 212.029 | 381.3837 | 749.4089 | 1566.3332 | 5736.9818 | 7479.6215 | 28054.8049 | 212.029
[35 empty] | 139 | 14 | 9 | Jelgavas Tehnikums | 0 | [56 empty] | 12% | 33.6% | 120% |  | Ogres Tehnikums | 7225.7402 | 2175.4203 | 1297.9804 | 500.554 | 356.3655 | 186.7313 | 145.1372 | 297.7992 | 621.5601 | 1525.9805 | 5426.603 | 7117.1138 | 26876.9855 | 145.1372
[35 empty] | 140 | 14 | 10 | Jelgavas Tehnikums | 0 | [56 empty] | 13% | 33.4% | 115% |  | Rēzeknes Tehnikums | 3732.1241 | 1143.6435 | 679.1307 | 308.0423 | 243.0282 | 141.4745 | 102.6929 | 174.4067 | 409.3073 | 885.3865 | 3150.762 | 4250.4395 | 15220.4382 | 102.6929
[35 empty] | 141 | 15 | 1 | Kandavas lauksaimniecības tehnikums | Apgaismojuma modernizācija | [56 empty] | 14% | 33.2% | 110% |  | Rīgas 3. arodskola | 865.3674 | 268.8865 | 125.6157 | 46.6678 | 40.4779 | 34.2964 | 16.3612 | 28.2453 | 91.6895 | 198.5519 | 647.3078 | 828.0248 | 3191.4924 | 16.3612
[35 empty] | 142 | 15 | 2 | Kandavas lauksaimniecības tehnikums | Jaunu katlu uzstādīšana | [56 empty] | 15% | 33% | 105% |  | Rīgas Celtniecības Koledža | 1474.1641 | 442.698 | 282.6219 | 109.5482 | 74.0019 | 39.8976 | 15.6849 | 30.1092 | 129.2053 | 311.8421 | 1204.0104 | 1510.1344 | 5623.9181 | 15.6849
[35 empty] | 143 | 15 | 3 | Kandavas lauksaimniecības tehnikums | 0 | [56 empty] | 16% | 32.8% | 100% |  | Rīgas Mākslas un Mediju Tehnikums | 5192.6882 | 1738.2332 | 1021.8957 | 452.8278 | 341.605 | 202.3791 | 161.0329 | 275.2975 | 578.8025 | 1235.9896 | 5002.7857 | 6790.9514 | 22994.4886 | 161.0329
[35 empty] | 144 | 15 | 4 | Kandavas lauksaimniecības tehnikums | 0 | [56 empty] | 17% | 32.6% | 95% |  | Rīgas Stila un Modes Tehnikums | 2738.3336 | 954.9148 | 538.6716 | 311.633 | 220.64 | 154.383 | 135.8451 | 101.9095 | 128.4339 | 668.688 | 2943.7059 | 3710.7549 | 12607.9134 | 101.9095
[35 empty] | 145 | 15 | 5 | Kandavas lauksaimniecības tehnikums | 0 | [56 empty] | 18% | 32.4% | 90% |  | Rīgas Tehniskā Koledža | 7674.4931 | 2362.2995 | 1539.8133 | 691.7509 | 500.1722 | 293.8954 | 260.5451 | 450.7137 | 801.0377 | 1803.2819 | 6462.6758 | 7994.9886 | 30835.6673 | 260.5451
[35 empty] | 146 | 15 | 6 | Kandavas lauksaimniecības tehnikums | 0 | [56 empty] | 19% | 32.2% | 85% |  | Rīgas Tirdzniecības profesionālā vidusskola | 560.5632 | 182.9388 | 108.8845 | 44.3114 | 29.9233 | 13.8757 | 10.061 | 18.9122 | 59.4837 | 140.2805 | 481.6561 | 392.2865 | 2043.1769 | 10.061
[35 empty] | 147 | 15 | 7 | Kandavas lauksaimniecības tehnikums | 0 | [56 empty] | 20% | 32% | 80% |  | Rīgas Tūrisma un Radošās Industrijas Tehnikums | 8251.821 | 2481.8773 | 1509.1805 | 601.7828 | 395.3206 | 269.1512 | 318.4994 | 427.2214 | 764.1634 | 1471.0244 | 5451.9101 | 8346.9959 | 30288.948 | 269.1512
[35 empty] | 148 | 15 | 8 | Kandavas lauksaimniecības tehnikums | 0 | [56 empty] | 21% | 31.8% | 75% |  | Rīgas Valsts Tehnikums | 6124.3992 | 1976.7353 | 1011.8872 | 308.4894 | 205.8207 | 177.3861 | 218.2378 | 369.287 | 723.7828 | 1347.98 | 4922.6313 | 8044.4157 | 25431.0526 | 177.3861
[35 empty] | 149 | 15 | 9 | Kandavas lauksaimniecības tehnikums | 0 | [56 empty] | 22% | 31.6% | 70% |  | Saldus Tehnikums | 2284.6218 | 682.9698 | 408.738 | 169.5901 | 103.1912 | 52.148 | 48.66 | 78.2413 | 192.1045 | 463.0748 | 1519.5551 | 2019.1458 | 8022.0405 | 48.66
[35 empty] | 150 | 15 | 10 | Kandavas lauksaimniecības tehnikums | 0 | [56 empty] | 23% | 31.4% | 65% |  | Smiltenes Tehnikums | 285.7739 | 94.4446 | 57.0467 | 29.6997 | 22.9781 | 15.4706 | 16.9848 | 29.7616 | 36.8051 | 64.8319 | 237.4056 | 330.5757 | 1221.7782 | 15.4706
[35 empty] | 151 | 16 | 1 | Aizkraukles profesionālā vidusskola | Bēniņu siltināšana (Aizkraukle) | [56 empty] | 24% | 31.2% | 60% |  | Valmieras Tehnikums | 3904.6934 | 1213.8092 | 648.9489 | 308.1397 | 238.7613 | 162.9878 | 126.1356 | 195.2118 | 381.6635 | 671.7302 | 2053.2492 | 2689.3485 | 12594.6789 | 126.1356
[35 empty] | 152 | 16 | 2 | Aizkraukles profesionālā vidusskola | Saules kolektori | [56 empty] | 25% | 31% | 55% |  | Ventspils Tehnikums | 11143.7011 | 3592.8469 | 2603.0659 | 1214.6166 | 1007.0392 | 510.1598 | 543.8412 | 931.5847 | 1668.1309 | 2857.5444 | 9675.6807 | 13102.2306 | 48850.4419 | 510.1598
[35 empty] | 153 | 16 | 3 | Aizkraukles profesionālā vidusskola | 0 | [56 empty] | 26% | 30.8% | 50% |  | Vidzemes Tehnoloģiju un Dizaina Tehnikums | 8879.9902 | 2642.0161 | 1525.7647 | 695.9403 | 622.1142 | 216.5388 | 459.0537 | 615.6882 | 1219.2099 | 1933.5597 | 7140.4449 | 9795.0941 | 35745.4148 | 216.5388
[35 empty] | 154 | 16 | 4 | Aizkraukles profesionālā vidusskola | 0 | [56 empty] | 27% | 30.6% | 45%
[35 empty] | 155 | 16 | 5 | Aizkraukles profesionālā vidusskola | 0 | [56 empty] | 28% | 30.4% | 40%
[35 empty] | 156 | 16 | 6 | Aizkraukles profesionālā vidusskola | 0 | [56 empty] | 29% | 30.2% | 35%
[35 empty] | 157 | 16 | 7 | Aizkraukles profesionālā vidusskola | 0 | [56 empty] | 30% | 30% | 30%
[35 empty] | 158 | 16 | 8 | Aizkraukles profesionālā vidusskola | 0 | [56 empty] | 31% | 29.8% | 25%
[35 empty] | 159 | 16 | 9 | Aizkraukles profesionālā vidusskola | 0 | [56 empty] | 32% | 29.6% | 20%
[35 empty] | 160 | 16 | 10 | Aizkraukles profesionālā vidusskola | 0 | [56 empty] | 33% | 29.4% | 15%
[35 empty] | 161 | 17 | 1 | Kuldīgas tehnoloģiju un tūrisma tehnikums | Bēniņu siltināšana (Kuldīga) | [56 empty] | 34% | 29.2% | 10%
[35 empty] | 162 | 17 | 2 | Kuldīgas tehnoloģiju un tūrisma tehnikums | Logu nomaiņa (Kuldīga) | [56 empty] | 35% | 29% | 5%
[35 empty] | 163 | 17 | 3 | Kuldīgas tehnoloģiju un tūrisma tehnikums | Siltināšanas darbi no iekšpuses (Kuldīga) | [56 empty] | 36% | 28.8% | 0%
[35 empty] | 164 | 17 | 4 | Kuldīgas tehnoloģiju un tūrisma tehnikums | Apgaismojuma modernizācija | [56 empty] | 37% | 28.6% | -5%
[35 empty] | 165 | 17 | 5 | Kuldīgas tehnoloģiju un tūrisma tehnikums | 0 | [56 empty] | 38% | 28.4% | -10%
[35 empty] | 166 | 17 | 6 | Kuldīgas tehnoloģiju un tūrisma tehnikums | 0 | [56 empty] | 39% | 28.2% | -15%
[35 empty] | 167 | 17 | 7 | Kuldīgas tehnoloģiju un tūrisma tehnikums | 0 | [56 empty] | 40% | 28% | -20%
[35 empty] | 168 | 17 | 8 | Kuldīgas tehnoloģiju un tūrisma tehnikums | 0 | [56 empty] | 41% | 27.8% | -25%
[35 empty] | 169 | 17 | 9 | Kuldīgas tehnoloģiju un tūrisma tehnikums | 0 | [56 empty] | 42% | 27.6% | -30%
[35 empty] | 170 | 17 | 10 | Kuldīgas tehnoloģiju un tūrisma tehnikums | 0 | [56 empty] | 43% | 27.4% | -35%
[35 empty] | 171 | 18 | 1 | Rīgas mākslas un mediju tehnikums | Pievienošanās pilsētas siltumtīklam (RMMT) | [56 empty] | 44% | 27.2% | -40%
[35 empty] | 172 | 18 | 2 | Rīgas mākslas un mediju tehnikums | Apgaismojuma modernizācija | [56 empty] | 45% | 27% | -45%
[35 empty] | 173 | 18 | 3 | Rīgas mākslas un mediju tehnikums | Saules kolektori | [56 empty] | 46% | 26.8% | -50%
[35 empty] | 174 | 18 | 4 | Rīgas mākslas un mediju tehnikums | Siltummezgla renovācija | [56 empty] | 47% | 26.6% | -55%
[35 empty] | 175 | 18 | 5 | Rīgas mākslas un mediju tehnikums | 0 | [56 empty] | 48% | 26.4% | -60%
[35 empty] | 176 | 18 | 6 | Rīgas mākslas un mediju tehnikums | 0 | [56 empty] | 49% | 26.2% | -65%
[35 empty] | 177 | 18 | 7 | Rīgas mākslas un mediju tehnikums | 0 | [56 empty] | 50% | 26% | -70%
[35 empty] | 178 | 18 | 8 | Rīgas mākslas un mediju tehnikums | 0 | [56 empty] | 51% | 25.8% | -75%
[35 empty] | 179 | 18 | 9 | Rīgas mākslas un mediju tehnikums | 0 | [56 empty] | 52% | 25.6% | -80%
[35 empty] | 180 | 18 | 10 | Rīgas mākslas un mediju tehnikums | 0 | [56 empty] | 53% | 25.4% | -85%
[35 empty] | 181 | 19 | 1 | Vidzemes tehnoloģiju un dizaina tehnikums | 0 | [56 empty] | 54% | 25.2% | -90%
[35 empty] | 182 | 19 | 2 | Vidzemes tehnoloģiju un dizaina tehnikums | 0 | [56 empty] | 55% | 25% | -95%
[35 empty] | 183 | 19 | 3 | Vidzemes tehnoloģiju un dizaina tehnikums | 0 | [56 empty] | 56% | 24.8% | -100%
[35 empty] | 184 | 19 | 4 | Vidzemes tehnoloģiju un dizaina tehnikums | 0 | [56 empty] | 57% | 24.6% | -105%
[35 empty] | 185 | 19 | 5 | Vidzemes tehnoloģiju un dizaina tehnikums | 0 | [56 empty] | 58% | 24.4% | -110%
[35 empty] | 186 | 19 | 6 | Vidzemes tehnoloģiju un dizaina tehnikums | 0 | [56 empty] | 59% | 24.2% | -115%
[35 empty] | 187 | 19 | 7 | Vidzemes tehnoloģiju un dizaina tehnikums | 0 | [56 empty] | 60% | 24% | -120%
[35 empty] | 188 | 19 | 8 | Vidzemes tehnoloģiju un dizaina tehnikums | 0 | [56 empty] | 61% | 23.8% | -125%
[35 empty] | 189 | 19 | 9 | Vidzemes tehnoloģiju un dizaina tehnikums | 0 | [56 empty] | 62% | 23.6% | -130%
[35 empty] | 190 | 19 | 10 | Vidzemes tehnoloģiju un dizaina tehnikums | 0 | [56 empty] | 63% | 23.4% | -135%
[35 empty] | 191 | 20 | 1 | Ventspils Tehnikums | 0 | [56 empty] | 64% | 23.2% | -140%
[35 empty] | 192 | 20 | 2 | Ventspils Tehnikums | 0 | [56 empty] | 65% | 23% | -145%
[35 empty] | 193 | 20 | 3 | Ventspils Tehnikums | 0 | [56 empty] | 66% | 22.8% | -150%
[35 empty] | 194 | 20 | 4 | Ventspils Tehnikums | 0 | [56 empty] | 67% | 22.6% | -155%
[35 empty] | 195 | 20 | 5 | Ventspils Tehnikums | 0 | [56 empty] | 68% | 22.4% | -160%
[35 empty] | 196 | 20 | 6 | Ventspils Tehnikums | 0 | [56 empty] | 69% | 22.2% | -165%
[35 empty] | 197 | 20 | 7 | Ventspils Tehnikums | 0 | [56 empty] | 70% | 22% | -170%
[35 empty] | 198 | 20 | 8 | Ventspils Tehnikums | 0 | [56 empty] | 71% | 21.8% | -175%
[35 empty] | 199 | 20 | 9 | Ventspils Tehnikums | 0 | [56 empty] | 72% | 21.6% | -180%
[35 empty] | 200 | 20 | 10 | Ventspils Tehnikums | 0 | [56 empty] | 73% | 21.4% | -185%
[35 empty] | 201 | 21 | 1 | Rīgas Tehniskā koledža | Mehāniskā ventilācija ar rekuperāciju | [56 empty] | 74% | 21.2% | -190%
[35 empty] | 202 | 21 | 2 | Rīgas Tehniskā koledža | Siltummezgla renovācija | [56 empty] | 75% | 21% | -195%
[35 empty] | 203 | 21 | 3 | Rīgas Tehniskā koledža | Bēniņu siltināšana (Brasla) | [56 empty] | 76% | 20.8% | -200%
[35 empty] | 204 | 21 | 4 | Rīgas Tehniskā koledža | 0 | [56 empty] | 77% | 20.6% | -205%
[35 empty] | 205 | 21 | 5 | Rīgas Tehniskā koledža | 0 | [56 empty] | 78% | 20.4% | -210%
[35 empty] | 206 | 21 | 6 | Rīgas Tehniskā koledža | 0 | [56 empty] | 79% | 20.2% | -215%
[35 empty] | 207 | 21 | 7 | Rīgas Tehniskā koledža | 0 | [56 empty] | 80% | 20% | -220%
[35 empty] | 208 | 21 | 8 | Rīgas Tehniskā koledža | 0 | [56 empty] | 81% | 19.8% | -225%
[35 empty] | 209 | 21 | 9 | Rīgas Tehniskā koledža | 0 | [56 empty] | 82% | 19.6% | -230%
[35 empty] | 210 | 21 | 10 | Rīgas Tehniskā koledža | 0 | [56 empty] | 83% | 19.4% | -235%
[35 empty] | 211 | 22 | 1 | Rīgas Valsts Tehnikums | Siltināšanas darbi no iekšpuses (Valdemāra) | [56 empty] | 84% | 19.2% | -240%
[35 empty] | 212 | 22 | 2 | Rīgas Valsts Tehnikums | Mehāniskā ventilācija ar rekuperāciju | [56 empty] | 85% | 19% | -245%
[35 empty] | 213 | 22 | 3 | Rīgas Valsts Tehnikums | Apgaismojuma modernizācija | [56 empty] | 86% | 18.8% | -250%
[35 empty] | 214 | 22 | 4 | Rīgas Valsts Tehnikums | 0 | [56 empty] | 87% | 18.6% | -255%
[35 empty] | 215 | 22 | 5 | Rīgas Valsts Tehnikums | 0 | [56 empty] | 88% | 18.4% | -260%
[35 empty] | 216 | 22 | 6 | Rīgas Valsts Tehnikums | 0 | [56 empty] | 89% | 18.2% | -265%
[35 empty] | 217 | 22 | 7 | Rīgas Valsts Tehnikums | 0 | [56 empty] | 90% | 18% | -270%
[35 empty] | 218 | 22 | 8 | Rīgas Valsts Tehnikums | 0 | [56 empty] | 91% | 17.8% | -275%
[35 empty] | 219 | 22 | 9 | Rīgas Valsts Tehnikums | 0 | [56 empty] | 92% | 17.6% | -280%
[35 empty] | 220 | 22 | 10 | Rīgas Valsts Tehnikums | 0 | [56 empty] | 93% | 17.4% | -285%
[35 empty] | 221 | 23 | 1 | Smiltenes tehnikums | Pievienošanās pilsētas siltumtīklam (ST) | [56 empty] | 94% | 17.2% | -290%
[35 empty] | 222 | 23 | 2 | Smiltenes tehnikums | Apgaismojuma modernizācija | [56 empty] | 95% | 17% | -295%
[35 empty] | 223 | 23 | 3 | Smiltenes tehnikums | 0 | [56 empty] | 96% | 16.8% | -300%
[35 empty] | 224 | 23 | 4 | Smiltenes tehnikums | 0 | [56 empty] | 97% | 16.6% | -305%
[35 empty] | 225 | 23 | 5 | Smiltenes tehnikums | 0 | [56 empty] | 98% | 16.4% | -310%
[35 empty] | 226 | 23 | 6 | Smiltenes tehnikums | 0 | [56 empty] | 99% | 16.2% | -315%
[35 empty] | 227 | 23 | 7 | Smiltenes tehnikums | 0 | [56 empty] | 100% | 16% | -320%
[35 empty] | 228 | 23 | 8 | Smiltenes tehnikums | 0
[35 empty] | 229 | 23 | 9 | Smiltenes tehnikums | 0
[35 empty] | 230 | 23 | 10 | Smiltenes tehnikums | 0
Note on Z14: [Threaded comment] Your version of Excel allows you to read this threaded comment; however, any edits to it will get removed if the file is opened in a newer version of Excel. Learn more: https://go.microsoft.com/fwlink/?linkid=870924 Comment: Ogrei pieaug primārās enerģijas faktors, jo dabasgāzes faktors ir 1.1, bet cietā biokurināmā ir 1.2
Note on BG30: [Threaded comment] Your version of Excel allows you to read this threaded comment; however, any edits to it will get removed if the file is opened in a newer version of Excel. Learn more: https://go.microsoft.com/fwlink/?linkid=870924 Comment: http://www.ekodoma.lv/sites/default/files/apmacibas_programma_ielugums.pdf
Note on BH30: [Threaded comment] Your version of Excel allows you to read this threaded comment; however, any edits to it will get removed if the file is opened in a newer version of Excel. Learn more: https://go.microsoft.com/fwlink/?linkid=870924 Comment: http://www.ekodoma.lv/sites/default/files/apmacibas_programma_ielugums.pdf
Note on AY31: [Threaded comment] Your version of Excel allows you to read this threaded comment; however, any edits to it will get removed if the file is opened in a newer version of Excel. Learn more: https://go.microsoft.com/fwlink/?linkid=870924 Comment: https://info.midatlanticcontrols.com/blog/how-much-does-a-building-automation-system-cost Reply: Pie BMS sistēmas vēl ir iespējams pielikt klāt ventilācijas sistēmas regulēšanu un iekštelpu temperatūru regulēšanu, tāpēc tie pasākumi atceļas.
Note on BG31: [Threaded comment] Your version of Excel allows you to read this threaded comment; however, any edits to it will get removed if the file is opened in a newer version of Excel. Learn more: https://go.microsoft.com/fwlink/?linkid=870924 Comment: https://www.greenconsultancy.com/discover-total-energy-management/identifying-energy-efficiency-opportunities/building-management-system-services.html
Note on BH31: [Threaded comment] Your version of Excel allows you to read this threaded comment; however, any edits to it will get removed if the file is opened in a newer version of Excel. Learn more: https://go.microsoft.com/fwlink/?linkid=870924 Comment: https://www.greenconsultancy.com/discover-total-energy-management/identifying-energy-efficiency-opportunities/building-management-system-services.html
Note on BD33: [Threaded comment] Your version of Excel allows you to read this threaded comment; however, any edits to it will get removed if the file is opened in a newer version of Excel. Learn more: https://go.microsoft.com/fwlink/?linkid=870924 Comment: https://ikc.cmb.lv/lv/apmacibu-saraksts/page-32
Note on BH33: [Threaded comment] Your version of Excel allows you to read this threaded comment; however, any edits to it will get removed if the file is opened in a newer version of Excel. Learn more: https://go.microsoft.com/fwlink/?linkid=870924 Comment: https://www.iea.org/articles/the-potential-of-behavioural-interventions-for-optimising-energy-use-at-home
Note on BH37: [Threaded comment] Your version of Excel allows you to read this threaded comment; however, any edits to it will get removed if the file is opened in a newer version of Excel. Learn more: https://go.microsoft.com/fwlink/?linkid=870924 Comment: Energy efficiency in buildings through information - Swedish perspective
Note on CE37: [Threaded comment] Your version of Excel allows you to read this threaded comment; however, any edits to it will get removed if the file is opened in a newer version of Excel. Learn more: https://go.microsoft.com/fwlink/?linkid=870924 Comment: https://elektrumveikals.lv/lv/majai/elektrum-solarais/komplekti
Note on CI37: [Threaded comment] Your version of Excel allows you to read this threaded comment; however, any edits to it will get removed if the file is opened in a newer version of Excel. Learn more: https://go.microsoft.com/fwlink/?linkid=870924 Comment: https://elektrumveikals.lv/lv/majai/elektrum-solarais/komplekti
Note on CA39: [Threaded comment] Your version of Excel allows you to read this threaded comment; however, any edits to it will get removed if the file is opened in a newer version of Excel. Learn more: https://go.microsoft.com/fwlink/?linkid=870924 Comment: https://www.santehnikasveikals.lv/apkure/radiatori-purmo-somija/purmo-compact-sanu-pieslegums/radiatori-purmo-compact-21-tips/purmo-plan-compact-fc-radiators-21-300x1400
Note on BD40: [Threaded comment] Your version of Excel allows you to read this threaded comment; however, any edits to it will get removed if the file is opened in a newer version of Excel. Learn more: https://go.microsoft.com/fwlink/?linkid=870924 Comment: https://www.em.gov.lv/lv/iepirkums/eku-energoefektivitates-prasibu-definesana-dazadam-eku-klasem-nemot-vera-eku-dzives-cikla-izmaksas
Note on BG40: [Threaded comment] Your version of Excel allows you to read this threaded comment; however, any edits to it will get removed if the file is opened in a newer version of Excel. Learn more: https://go.microsoft.com/fwlink/?linkid=870924 Comment: https://www.researchgate.net/publication/320854652_Energy_Transformed_Sustainable_Energy_Solutions_for_Climate_Change_Mitigation_Chapter_6_Part_61_Opportunities_for_Energy_Efficiency_in_the_Tourism_and_Hospitality_Sector
Note on CM40: [Threaded comment] Your version of Excel allows you to read this threaded comment; however, any edits to it will get removed if the file is opened in a newer version of Excel. Learn more: https://go.microsoft.com/fwlink/?linkid=870924 Comment: https://www.rdveikals.lv/products/lv/156/4378/sort/5/filter/0_0_0_0/CL-511-Tri-Color-k%C4%81rtrid%C5%BEs.html Reply: https://220.lv/lv/burtnicas-un-papira-preces/papirs-pioneer-80-gm2-a3-500-lapas?id=11315339
Note on BH41: [Threaded comment] Your version of Excel allows you to read this threaded comment; however, any edits to it will get removed if the file is opened in a newer version of Excel. Learn more: https://go.microsoft.com/fwlink/?linkid=870924 Comment: https://www.researchgate.net/publication/321956362_Dynamic_Evaluation_of_the_Energy_Efficiency_of_Environments_in_Brazilian_University_Classrooms_Using_DEA/figures?lo=1
Note on CE41: [Threaded comment] Your version of Excel allows you to read this threaded comment; however, any edits to it will get removed if the file is opened in a newer version of Excel. Learn more: https://go.microsoft.com/fwlink/?linkid=870924 Comment: https://www.elektrum.lv/files/cs_panelu_tehniska_specifikacija.pdf
Note on BD42: [Threaded comment] Your version of Excel allows you to read this threaded comment; however, any edits to it will get removed if the file is opened in a newer version of Excel. Learn more: https://go.microsoft.com/fwlink/?linkid=870924 Comment: Ēku energoefektivitātes prasību definēšana dažādām ēku klasēm, ņemot vērā ēku dzīves cikla izmaksas (Iepirkums ID Nr. EM 2017/126)
Note on BG42: [Threaded comment] Your version of Excel allows you to read this threaded comment; however, any edits to it will get removed if the file is opened in a newer version of Excel. Learn more: https://go.microsoft.com/fwlink/?linkid=870924 Comment: https://www.sciencedirect.com/science/article/pii/S1110016817301734
Note on BW42: [Threaded comment] Your version of Excel allows you to read this threaded comment; however, any edits to it will get removed if the file is opened in a newer version of Excel. Learn more: https://go.microsoft.com/fwlink/?linkid=870924 Comment: https://www.lampupasaule.lv/led-dienasgaismas-spuldze-nano-led-t8-g13-18w-230v-SL0842/
Note on BZ42: [Threaded comment] Your version of Excel allows you to read this threaded comment; however, any edits to it will get removed if the file is opened in a newer version of Excel. Learn more: https://go.microsoft.com/fwlink/?linkid=870924 Comment: Balstoties uz Smiltenes Tehnikuma datiem
Note on BD43: [Threaded comment] Your version of Excel allows you to read this threaded comment; however, any edits to it will get removed if the file is opened in a newer version of Excel. Learn more: https://go.microsoft.com/fwlink/?linkid=870924 Comment: Ēku energoefektivitātes prasību definēšana dažādām ēku klasēm, ņemot vērā ēku dzīves cikla izmaksas (Iepirkums ID Nr. EM 2017/126)
Note on BG43: [Threaded comment] Your version of Excel allows you to read this threaded comment; however, any edits to it will get removed if the file is opened in a newer version of Excel. Learn more: https://go.microsoft.com/fwlink/?linkid=870924 Comment: https://www.sciencedirect.com/science/article/pii/S1110016817301734
Note on BW43: [Threaded comment] Your version of Excel allows you to read this threaded comment; however, any edits to it will get removed if the file is opened in a newer version of Excel. Learn more: https://go.microsoft.com/fwlink/?linkid=870924 Comment: https://www.lampupasaule.lv/led-dienasgaismas-spuldze-nano-led-t8-g13-18w-230v-SL0842/
Note on CL43: [Threaded comment] Your version of Excel allows you to read this threaded comment; however, any edits to it will get removed if the file is opened in a newer version of Excel. Learn more: https://go.microsoft.com/fwlink/?linkid=870924 Comment: https://www.buildingsiot.com/blog/balancing-average-building-management-system-costs-and-roi-estimates-bd
Note on BD44: [Threaded comment] Your version of Excel allows you to read this threaded comment; however, any edits to it will get removed if the file is opened in a newer version of Excel. Learn more: https://go.microsoft.com/fwlink/?linkid=870924 Comment: Ēku energoefektivitātes prasību definēšana dažādām ēku klasēm, ņemot vērā ēku dzīves cikla izmaksas (Iepirkums ID Nr. EM 2017/126)
Note on BG44: [Threaded comment] Your version of Excel allows you to read this threaded comment; however, any edits to it will get removed if the file is opened in a newer version of Excel. Learn more: https://go.microsoft.com/fwlink/?linkid=870924 Comment: https://www.sciencedirect.com/science/article/pii/S1110016817301734
Note on CI44: [Threaded comment] Your version of Excel allows you to read this threaded comment; however, any edits to it will get removed if the file is opened in a newer version of Excel. Learn more: https://go.microsoft.com/fwlink/?linkid=870924 Comment: https://filter.lv/lv/pieredze/saules-kolektoru-sistemas-ar-siltumenergijas-akumulacijas-tvertni-un-biomasas-katlu-majas-ar-3mw-jaudu-buvnieciba-latvija-salaspils
Note on BD45: [Threaded comment] Your version of Excel allows you to read this threaded comment; however, any edits to it will get removed if the file is opened in a newer version of Excel. Learn more: https://go.microsoft.com/fwlink/?linkid=870924 Comment: Ēku energoefektivitātes prasību definēšana dažādām ēku klasēm, ņemot vērā ēku dzīves cikla izmaksas (Iepirkums ID Nr. EM 2017/126)
Note on BG45: [Threaded comment] Your version of Excel allows you to read this threaded comment; however, any edits to it will get removed if the file is opened in a newer version of Excel. Learn more: https://go.microsoft.com/fwlink/?linkid=870924 Comment: https://www.sciencedirect.com/science/article/pii/S1110016817301734
Note on BD46: [Threaded comment] Your version of Excel allows you to read this threaded comment; however, any edits to it will get removed if the file is opened in a newer version of Excel. Learn more: https://go.microsoft.com/fwlink/?linkid=870924 Comment: Ēku energoefektivitātes prasību definēšana dažādām ēku klasēm, ņemot vērā ēku dzīves cikla izmaksas (Iepirkums ID Nr. EM 2017/126)
Note on BF46: [Threaded comment] Your version of Excel allows you to read this threaded comment; however, any edits to it will get removed if the file is opened in a newer version of Excel. Learn more: https://go.microsoft.com/fwlink/?linkid=870924 Comment: https://sciresol.s3.us-east-2.amazonaws.com/IJST/Articles/2016/Issue-33/Article51.pdf
Note on BG46: [Threaded comment] Your version of Excel allows you to read this threaded comment; however, any edits to it will get removed if the file is opened in a newer version of Excel. Learn more: https://go.microsoft.com/fwlink/?linkid=870924 Comment: https://www.sciencedirect.com/science/article/pii/S1110016817301734 Reply: Sienu siltināšana norādīta uz 10%
Note on BR46: [Threaded comment] Your version of Excel allows you to read this threaded comment; however, any edits to it will get removed if the file is opened in a newer version of Excel. Learn more: https://go.microsoft.com/fwlink/?linkid=870924 Comment: Pieņemot nemainīgu gaisa apmaiņas koeficientu, tomēr pēc ventilācijas sistēmas uzstādīšanas var pieaugt gaisa apmaiņas koeficients. Tāpēc ir vērts piereizināt klāt procentuālo izmaiņu no sākotnējā gaisa apmaiņas koeficienta
Note on BD47: [Threaded comment] Your version of Excel allows you to read this threaded comment; however, any edits to it will get removed if the file is opened in a newer version of Excel. Learn more: https://go.microsoft.com/fwlink/?linkid=870924 Comment: Ēku energoefektivitātes prasību definēšana dažādām ēku klasēm, ņemot vērā ēku dzīves cikla izmaksas (Iepirkums ID Nr. EM 2017/126)
Note on BF47: [Threaded comment] Your version of Excel allows you to read this threaded comment; however, any edits to it will get removed if the file is opened in a newer version of Excel. Learn more: https://go.microsoft.com/fwlink/?linkid=870924 Comment: https://sciresol.s3.us-east-2.amazonaws.com/IJST/Articles/2016/Issue-33/Article51.pdf
Note on BG47: [Threaded comment] Your version of Excel allows you to read this threaded comment; however, any edits to it will get removed if the file is opened in a newer version of Excel. Learn more: https://go.microsoft.com/fwlink/?linkid=870924 Comment: https://www.sciencedirect.com/science/article/pii/S1110016817301734 Reply: Sienu siltināšana norādīta uz 10%
Note on CL47: [Threaded comment] Your version of Excel allows you to read this threaded comment; however, any edits to it will get removed if the file is opened in a newer version of Excel. Learn more: https://go.microsoft.com/fwlink/?linkid=870924 Comment: https://www.buildingsiot.com/blog/balancing-average-building-management-system-costs-and-roi-estimates-bd
Note on BV48: [Threaded comment] Your version of Excel allows you to read this threaded comment; however, any edits to it will get removed if the file is opened in a newer version of Excel. Learn more: https://go.microsoft.com/fwlink/?linkid=870924 Comment: https://sildamies.lv/products/granulu-apkures-katls-radijator-tkan-big-150-kw-2500-l/
Note on CL48: [Threaded comment] Your version of Excel allows you to read this threaded comment; however, any edits to it will get removed if the file is opened in a newer version of Excel. Learn more: https://go.microsoft.com/fwlink/?linkid=870924 Comment: https://www.bank.lv/statistika/dati-statistika/valutu-kursi/aktualie
Note on BN49: [Threaded comment] Your version of Excel allows you to read this threaded comment; however, any edits to it will get removed if the file is opened in a newer version of Excel. Learn more: https://go.microsoft.com/fwlink/?linkid=870924 Comment: https://www.alibaba.com/product-detail/Best-factory-price-food-grade-stainless_62021532077.html
Note on BZ49: [Threaded comment] Your version of Excel allows you to read this threaded comment; however, any edits to it will get removed if the file is opened in a newer version of Excel. Learn more: https://go.microsoft.com/fwlink/?linkid=870924 Comment: Balstoties uz Smiltenes Tehnikuma datiem
Note on BD50: [Threaded comment] Your version of Excel allows you to read this threaded comment; however, any edits to it will get removed if the file is opened in a newer version of Excel. Learn more: https://go.microsoft.com/fwlink/?linkid=870924 Comment: Ēku energoefektivitātes prasību definēšana dažādām ēku klasēm, ņemot vērā ēku dzīves cikla izmaksas (Iepirkums ID Nr. EM 2017/126)
Note on BG50: [Threaded comment] Your version of Excel allows you to read this threaded comment; however, any edits to it will get removed if the file is opened in a newer version of Excel. Learn more: https://go.microsoft.com/fwlink/?linkid=870924 Comment: https://iopscience.iop.org/article/10.1088/1755-1315/354/1/012055/pdf
Note on CL50: [Threaded comment] Your version of Excel allows you to read this threaded comment; however, any edits to it will get removed if the file is opened in a newer version of Excel. Learn more: https://go.microsoft.com/fwlink/?linkid=870924 Comment: Sensori
Note on BD51: [Threaded comment] Your version of Excel allows you to read this threaded comment; however, any edits to it will get removed if the file is opened in a newer version of Excel. Learn more: https://go.microsoft.com/fwlink/?linkid=870924 Comment: Ēku energoefektivitātes prasību definēšana dažādām ēku klasēm, ņemot vērā ēku dzīves cikla izmaksas (Iepirkums ID Nr. EM 2017/126)
Note on BG51: [Threaded comment] Your version of Excel allows you to read this threaded comment; however, any edits to it will get removed if the file is opened in a newer version of Excel. Learn more: https://go.microsoft.com/fwlink/?linkid=870924 Comment: https://iopscience.iop.org/article/10.1088/1755-1315/354/1/012055/pdf
Note on AY52: [Threaded comment] Your version of Excel allows you to read this threaded comment; however, any edits to it will get removed if the file is opened in a newer version of Excel. Learn more: https://go.microsoft.com/fwlink/?linkid=870924 Comment: https://www.dundaga.lv/files/2021/7/1/Dundaga_protokols_lemums_dnpz2021_9.pdf
Note on CJ54: [Threaded comment] Your version of Excel allows you to read this threaded comment; however, any edits to it will get removed if the file is opened in a newer version of Excel. Learn more: https://go.microsoft.com/fwlink/?linkid=870924 Comment: https://www.lazard.com/media/451779/lazards-levelized-cost-of-hydrogen-analysis-vf.pdf
Note on BD55: [Threaded comment] Your version of Excel allows you to read this threaded comment; however, any edits to it will get removed if the file is opened in a newer version of Excel. Learn more: https://go.microsoft.com/fwlink/?linkid=870924 Comment: Ēku energoefektivitātes prasību definēšana dažādām ēku klasēm, ņemot vērā ēku dzīves cikla izmaksas (Iepirkums ID Nr. EM 2017/126)
Note on BG55: [Threaded comment] Your version of Excel allows you to read this threaded comment; however, any edits to it will get removed if the file is opened in a newer version of Excel. Learn more: https://go.microsoft.com/fwlink/?linkid=870924 Comment: https://iopscience.iop.org/article/10.1088/1755-1315/354/1/012055/pdf
Note on BD56: [Threaded comment] Your version of Excel allows you to read this threaded comment; however, any edits to it will get removed if the file is opened in a newer version of Excel. Learn more: https://go.microsoft.com/fwlink/?linkid=870924 Comment: Ēku energoefektivitātes prasību definēšana dažādām ēku klasēm, ņemot vērā ēku dzīves cikla izmaksas (Iepirkums ID Nr. EM 2017/126)
Note on BG56: [Threaded comment] Your version of Excel allows you to read this threaded comment; however, any edits to it will get removed if the file is opened in a newer version of Excel. Learn more: https://go.microsoft.com/fwlink/?linkid=870924 Comment: https://iopscience.iop.org/article/10.1088/1755-1315/354/1/012055/pdf
Note on BW57: [Threaded comment] Your version of Excel allows you to read this threaded comment; however, any edits to it will get removed if the file is opened in a newer version of Excel. Learn more: https://go.microsoft.com/fwlink/?linkid=870924 Comment: Ogres Tehnikuma maksimālais dabasgāzes patēriņš mēneša laikā.
Note on CD62: [Threaded comment] Your version of Excel allows you to read this threaded comment; however, any edits to it will get removed if the file is opened in a newer version of Excel. Learn more: https://go.microsoft.com/fwlink/?linkid=870924 Comment: https://www.dundaga.lv/files/2021/7/1/Dundaga_protokols_lemums_dnpz2021_9.pdf
Note on CD67: [Threaded comment] Your version of Excel allows you to read this threaded comment; however, any edits to it will get removed if the file is opened in a newer version of Excel. Learn more: https://go.microsoft.com/fwlink/?linkid=870924 Comment: https://www.dundaga.lv/files/2021/7/1/Dundaga_protokols_lemums_dnpz2021_9.pdf
Note on BZ73: [Threaded comment] Your version of Excel allows you to read this threaded comment; however, any edits to it will get removed if the file is opened in a newer version of Excel. Learn more: https://go.microsoft.com/fwlink/?linkid=870924 Comment: https://www.dundaga.lv/files/2021/7/1/Dundaga_protokols_lemums_dnpz2021_9.pdf
Note on CJ74: [Threaded comment] Your version of Excel allows you to read this threaded comment; however, any edits to it will get removed if the file is opened in a newer version of Excel. Learn more: https://go.microsoft.com/fwlink/?linkid=870924 Comment: https://www.hydrogen.energy.gov/pdfs/review22/st235_houchins_2022_p.pdf
Note on BS87: [Threaded comment] Your version of Excel allows you to read this threaded comment; however, any edits to it will get removed if the file is opened in a newer version of Excel. Learn more: https://go.microsoft.com/fwlink/?linkid=870924 Comment: https://sm-energo.lv/par-mums/

## Aprēķinu pielikums
Primārās enerģijas un oglekļa dioksīda (CO2) svēruma faktoru vērtības
Apzīmējumi:
fPnren – primārās enerģijas faktors neatjaunojamo energoresursu daļai;
fPren – primārās enerģijas faktors atjaunojamo energoresursu daļai;
fPtot – kopējais primārās enerģijas faktors;
KCO2e – oglekļa dioksīda (CO2) emisijas faktors.
Nr. | Energonesējs |  | fPnren | fPren | fPtot | KCO2e
p. k | [5 empty] | (g/kWh)
I. Piegādāts no attāluma
1 | Fosilais kurināmais | akmeņogles (antracīts) | 1.1 | 0 | 1.1 | 354
2 |  | brūnogles (lignīts) | 1.1 | 0 | 1.1 | 364
3 |  | degvieleļļa (kurināmais mazuts) | 1.1 | 0 | 1.1 | 279
4 |  | dabasgāze | 1.1 | 0 | 1.1 | 202 | Siltumenerģija no centralizētās siltumapgādes sistēmas, saražota koģenerācijā no atjaunojamiem kurināmiem
5 |  | sašķidrinātā naftas gāze | 1.1 | 0 | 1.1 | 227
6 |  | citi fosilie kurināmie | 1.1 | 0 | 1.1 | [1] | 0.7
7 | Biokurināmais | cietais | 0.2 | 1 | 1.2 | 40
8 |  | šķidrais | 0.5 | 1 | 1.5 | 70
9 |  | gāzveida | 0.4 | 1 | 1.4 | 100
10 | Elektroenerģija no tīkla | Elektroenerģija no tīkla | 1.9 | 0.6 | 2.5 | 109
II. Piegādāts no tuvuma
11 | Siltumenerģija no centralizētās siltumapgādes sistēmas, saražota no fosilajiem kurināmiem bez koģenerācijas | Siltumenerģija no centralizētās siltumapgādes sistēmas, saražota no fosilajiem kurināmiem bez koģenerācijas | 1.3 | 0 | 1.3 | 264 | [2]
12 | Siltumenerģija no centralizētās siltumapgādes sistēmas, saražota no atjaunojamiem kurināmiem bez koģenerācijas | Siltumenerģija no centralizētās siltumapgādes sistēmas, saražota no atjaunojamiem kurināmiem bez koģenerācijas | 0.2 | 1.1 | 1.3 | 50
13 | Siltumenerģija no centralizētās siltumapgādes sistēmas, saražota koģenerācijā no fosilajiem kurināmiem | Siltumenerģija no centralizētās siltumapgādes sistēmas, saražota koģenerācijā no fosilajiem kurināmiem | 0.7 | 0 | 0.7 | 185 | [3]
14 | Siltumenerģija no centralizētās siltumapgādes sistēmas, saražota koģenerācijā no atjaunojamiem kurināmiem | Siltumenerģija no centralizētās siltumapgādes sistēmas, saražota koģenerācijā no atjaunojamiem kurināmiem | 0.1 | 0.6 | 0.7 | 25
15 | Siltumenerģija no centralizētās siltumapgādes sistēmas, no konkrēta piegādātāja | Siltumenerģija no centralizētās siltumapgādes sistēmas, no konkrēta piegādātāja | [4] | [4] | [4] | [4]
16 | Centralizēta dzesēšana (aukstumenerģija no aukstumenerģijas piegādātāja) | Centralizēta dzesēšana (aukstumenerģija no aukstumenerģijas piegādātāja) | [4] | [4] | [4] | [4]
III. Saražots uz vietas
17 | Saules enerģija | fotoelementu (PV) ražota elektroenerģija | 0 | 1 | 1 | 0
18 |  | termālā enerģija | 0 | 1 | 1 | 0
19 | Vēja enerģija |  | 0 | 1 | 1 | 0
20 | Vides enerģija | aerotermālā, ģeotermālā, hidrotermālā un jūras enerģija, hidroenerģija | 0 | 1 | 1 | 0
IV. Eksportēts
21 | Elektroenerģija | uz tīklu | 1.9 | 0.6 | 2.5 | 109
22 |  | ar ēku energoefektivitāti (ĒEE) nesaistītai lietošanai | 1.9 | 0.6 | 2.5 | 109
Piezīmes.
1 Saskaņā ar Komisijas 2018. gada 19. decembra Īstenošanas regulas (ES) 2018/2066 par siltumnīcefekta gāzu emisiju monitoringu un ziņošanu saskaņā ar Eiropas Parlamenta un Padomes Direktīvu 2003/87/EK un ar ko groza Komisijas Regulu (ES) Nr. 601/2012, VI pielikuma 1. tabulu.
2 Noklusējuma vērtība siltumenerģijas ražošanai no dabasgāzes.
3 Noklusējuma vērtība siltumapgādes sistēmai ar 70 % atdevi no koģenerācijas.
4 Faktori, kas aprēķināti konkrētam siltumenerģijas komersantam vai aukstumenerģijas piegādātājam, pamatojoties uz konkrētā komersanta vai piegādātāja enerģijas gada bilanci.
Minimālā gaisa temperatūra iestādes telpās
(Pielikums grozīts ar MK 10.09.2013. noteikumiem Nr.765)
Nr.p.k. | Telpas nosaukums | Gaisa temperatūra (°C)
1 | Mācību telpa | 18
2 | Aktu zāle | 18
3 | Sporta zāle vai sporta zālei pielāgojama aktu zāle | 16
4 | Dušas telpa | 20
5 | Tualete | 18
6 | Garderobe | 18
7 | Internāta guļamtelpa | 18
8 | Internāta sadzīves telpa | 18
Īpašu uzdevumu ministrs veselības aprūpes lietās Ā.Auders

## Sheet1
Elektroenerģijas patēriņš, kWh | Jēkabpils Agrobiznesa Koledža | Daugavpils Tehnoloģiju un Tūrisma tehnikums | Jēkabpils Agrobiznesa Koledža | Jelgavas Tehnikums | Kandavas lauksaimniecības tehnikums | Kuldīgas tehnoloģiju un tūrisma tehnikums | Latgales Industriālais Tehnikums | Liepājas Valsts Tehnikums | Ogres Tehnikums | Rēzeknes Tehnikums | Rīgas 3. arodskola | Rīgas Celtniecības Koledža | Rīgas Mākslas un Mediju Tehnikums | Rīgas Stila un Modes Tehnikums | Rīgas Tehniskā Koledža | Rīgas Tirdniecības Profesionālā Vidusskola | Rīgas Tūrisma un Radošās Industrijas Tehnikums | Rīgas Valsts Tehnikums | Saldus Tehnikums | Smiltenes Tehnikums | Valmieras Tehnikums | Ventspils Tehnikums | Vidzemes Tehnoloģiju un Dizaina Tehnikums
Janvāris | 17000 | 38273.31 | 31320 | 50211.45 | 29583.3333 | 12078 | 53431.91 | 80734.28 | 80827.13 | 41747.54 | 9680 | 16490 | 58085.41 | 30631 | 85846.88 | 6270.46 | 92304.87 | 68507.53 | 25555.78 | 3196.6667 | 43677.9 | 124653.44 | 99331.57
Februāris | 15000 | 36097.94 | 29809 | 53145.55 | 29583.3333 | 11113 | 54054.2 | 70882.97 | 73631.45 | 38708.9 | 9101 | 14984 | 58833.98 | 32321 | 79956.75 | 6191.93 | 84004.1 | 66906.56 | 23116.48 | 3196.6667 | 41083.8 | 121607.09 | 89424.32
Marts | 14000 | 36053.64 | 30289 | 54843.81 | 29583.3333 | 11117 | 54121.05 | 72492.5 | 72733.63 | 38055.77 | 7039 | 15837 | 57262.95 | 30185 | 86284.98 | 6101.45 | 84568.44 | 56702.11 | 22904.04 | 3196.6667 | 36364.5 | 145865.4 | 85497.75
Aprīlis | 12000 | 28888.19 | 24653 | 53168.06 | 29583.3333 | 8365 | 46276.751 | 65091.91 | 53876.13 | 33155.52 | 5023 | 11791 | 48739.21 | 33542 | 74455.22 | 4769.37 | 64771.69 | 33203.64 | 18253.49 | 3196.6667 | 33166 | 130732.83 | 74906.14
Maijs | 10000 | 25451.45 | 24155 | 57610.56 | 29583.3333 | 6523 | 42513.99 | 60702.96 | 49576.86 | 33809.6 | 5631.21 | 10295 | 47523.4 | 30695 | 69582.96 | 4162.87 | 54996.21 | 28633.37 | 14355.76 | 3196.6667 | 33216 | 140097.28 | 86547.29
Jūnijs | 8000 | 22682.79 | 16261 | 46749.13 | 29583.3333 | 4156 | 37183.55 | 58396.1 | 38584.11 | 29232.73 | 7086.64 | 8244 | 41817.39 | 31900 | 60727.32 | 2867.13 | 55614.44 | 36653.11 | 10775.28 | 3196.6667 | 33678 | 105413.81 | 44743.2
Jūlijs | 7000 | 14440.55 | 10697 | 24926.75 | 29583.3333 | 3247 | 29556.62 | 39905.34 | 27315.83 | 19327.52 | 3079.3 | 2952 | 30307.51 | 25567 | 49036.41 | 1893.55 | 59943.81 | 41073.89 | 9158.16 | 3196.6667 | 23739.6 | 102354.72 | 86397.121
Augusts | 7000 | 15197.79 | 11485 | 25434.19 | 29583.3333 | 3383 | 27087.56 | 40964.04 | 31986.31 | 18732.85 | 3033.8 | 3234 | 29569.43 | 10946 | 48410.71 | 2031.34 | 45887.42 | 39664.75 | 8403.82 | 3196.6667 | 20967.5 | 100060.58 | 66130.45
Septembris | 11000 | 27217.46 | 25753 | 47940.07 | 29583.3333 | 10605 | 45560.65 | 65089.16 | 53984.98 | 35549.98 | 7963.6 | 11222 | 50271.31 | 11155 | 69573.33 | 5166.4 | 66370.65 | 62863.43 | 16685.04 | 3196.6667 | 33149 | 144883.84 | 105893.26
Oktobris | 16000 | 34754.4 | 31741 | 56056.53 | 29583.3333 | 11782 | 56157.83 | 77231.19 | 75241.52 | 43655.75 | 9790 | 15376 | 60942.94 | 32971 | 88914.42 | 6916.81 | 72531.8 | 66464.85 | 22832.83 | 3196.6667 | 33121 | 140896.94 | 95338.03
Novembris | 16000 | 34493.69 | 32098 | 51760.59 | 29583.3333 | 10969 | 53260.47 | 77248.46 | 73069.21 | 42425.01 | 8716 | 16212 | 67362.51 | 39637 | 87019.93 | 6485.5 | 73409.97 | 66283.23 | 20460.81 | 3196.6667 | 27647 | 130283.04 | 96146.09
Decembris | 15000 | 37162.62 | 28279 | 49293.13 | 29583.3333 | 9159 | 51032.73 | 72327.94 | 68822.49 | 41101.75 | 8007 | 14603 | 65668.5 | 35883 | 77311.54 | 3793.41 | 80715.45 | 77789.5 | 19525.14 | 3196.6667 | 26006 | 126698.57 | 94718.56
Kopā | 148000 | 350713.83 | 296540 | 571139.82 | 355000 | 102497 | 550237.311 | 781066.85 | 699649.65 | 415502.92 | 84150.55 | 141240 | 616384.54 | 345433 | 877120.45 | 56650.22 | 835118.85 | 644745.97 | 212026.63 | 38360 | 385816.3 | 1513547.54 | 1025073.781
Vidējais | 12333.3333 | 29226.1525 | 24711.6667 | 47594.985 | 29583.3333 | 8541.4167 | 45853.1093 | 65088.9042 | 58304.1375 | 34625.2433 | 7012.5458 | 11770 | 51365.3783 | 28786.0833 | 73093.3708 | 4720.8517 | 69593.2375 | 53728.8308 | 17668.8858 | 3196.6667 | 32151.3583 | 126128.9617 | 85422.8151
Elektroenerģijas patēriņš, kWh | Janvāris | Februāris | Marts | Aprīlis | Maijs | Jūnijs | Jūlijs | Augusts | Septembris | Oktobris | Novembris | Decembris | Kopā | Vidējais
Jēkabpils Agrobiznesa Koledža | 17000 | 15000 | 14000 | 12000 | 10000 | 8000 | 7000 | 7000 | 11000 | 16000 | 16000 | 15000 | 148000 | 12333.3333
Daugavpils Tehnoloģiju un Tūrisma tehnikums | 38273.31 | 36097.94 | 36053.64 | 28888.19 | 25451.45 | 22682.79 | 14440.55 | 15197.79 | 27217.46 | 34754.4 | 34493.69 | 37162.62 | 350713.83 | 29226.1525
Jēkabpils Agrobiznesa Koledža | 31320 | 29809 | 30289 | 24653 | 24155 | 16261 | 10697 | 11485 | 25753 | 31741 | 32098 | 28279 | 296540 | 24711.6667
Jelgavas Tehnikums | 50211.45 | 53145.55 | 54843.81 | 53168.06 | 57610.56 | 46749.13 | 24926.75 | 25434.19 | 47940.07 | 56056.53 | 51760.59 | 49293.13 | 571139.82 | 47594.985
Kandavas lauksaimniecības tehnikums | 29583.3333 | 29583.3333 | 29583.3333 | 29583.3333 | 29583.3333 | 29583.3333 | 29583.3333 | 29583.3333 | 29583.3333 | 29583.3333 | 29583.3333 | 29583.3333 | 355000 | 29583.3333
Kuldīgas tehnoloģiju un tūrisma tehnikums | 12078 | 11113 | 11117 | 8365 | 6523 | 4156 | 3247 | 3383 | 10605 | 11782 | 10969 | 9159 | 102497 | 8541.4167
Latgales Industriālais Tehnikums | 53431.91 | 54054.2 | 54121.05 | 46276.751 | 42513.99 | 37183.55 | 29556.62 | 27087.56 | 45560.65 | 56157.83 | 53260.47 | 51032.73 | 550237.311 | 45853.1093
Liepājas Valsts Tehnikums | 80734.28 | 70882.97 | 72492.5 | 65091.91 | 60702.96 | 58396.1 | 39905.34 | 40964.04 | 65089.16 | 77231.19 | 77248.46 | 72327.94 | 781066.85 | 65088.9042
Ogres Tehnikums | 80827.13 | 73631.45 | 72733.63 | 53876.13 | 49576.86 | 38584.11 | 27315.83 | 31986.31 | 53984.98 | 75241.52 | 73069.21 | 68822.49 | 699649.65 | 58304.1375
Rēzeknes Tehnikums | 41747.54 | 38708.9 | 38055.77 | 33155.52 | 33809.6 | 29232.73 | 19327.52 | 18732.85 | 35549.98 | 43655.75 | 42425.01 | 41101.75 | 415502.92 | 34625.2433
Rīgas 3. arodskola | 9680 | 9101 | 7039 | 5023 | 5631.21 | 7086.64 | 3079.3 | 3033.8 | 7963.6 | 9790 | 8716 | 8007 | 84150.55 | 7012.5458
Rīgas Celtniecības Koledža | 16490 | 14984 | 15837 | 11791 | 10295 | 8244 | 2952 | 3234 | 11222 | 15376 | 16212 | 14603 | 141240 | 11770
Rīgas Mākslas un Mediju Tehnikums | 58085.41 | 58833.98 | 57262.95 | 48739.21 | 47523.4 | 41817.39 | 30307.51 | 29569.43 | 50271.31 | 60942.94 | 67362.51 | 65668.5 | 616384.54 | 51365.3783
Rīgas Stila un Modes Tehnikums | 30631 | 32321 | 30185 | 33542 | 30695 | 31900 | 25567 | 10946 | 11155 | 32971 | 39637 | 35883 | 345433 | 28786.0833
Rīgas Tehniskā Koledža | 85846.88 | 79956.75 | 86284.98 | 74455.22 | 69582.96 | 60727.32 | 49036.41 | 48410.71 | 69573.33 | 88914.42 | 87019.93 | 77311.54 | 877120.45 | 73093.3708
Rīgas Tirdniecības Profesionālā Vidusskola | 6270.46 | 6191.93 | 6101.45 | 4769.37 | 4162.87 | 2867.13 | 1893.55 | 2031.34 | 5166.4 | 6916.81 | 6485.5 | 3793.41 | 56650.22 | 4720.8517
Rīgas Tūrisma un Radošās Industrijas Tehnikums | 92304.87 | 84004.1 | 84568.44 | 64771.69 | 54996.21 | 55614.44 | 59943.81 | 45887.42 | 66370.65 | 72531.8 | 73409.97 | 80715.45 | 835118.85 | 69593.2375
Rīgas Valsts Tehnikums | 68507.53 | 66906.56 | 56702.11 | 33203.64 | 28633.37 | 36653.11 | 41073.89 | 39664.75 | 62863.43 | 66464.85 | 66283.23 | 77789.5 | 644745.97 | 53728.8308
Saldus Tehnikums | 25555.78 | 23116.48 | 22904.04 | 18253.49 | 14355.76 | 10775.28 | 9158.16 | 8403.82 | 16685.04 | 22832.83 | 20460.81 | 19525.14 | 212026.63 | 17668.8858
Smiltenes Tehnikums | 3196.6667 | 3196.6667 | 3196.6667 | 3196.6667 | 3196.6667 | 3196.6667 | 3196.6667 | 3196.6667 | 3196.6667 | 3196.6667 | 3196.6667 | 3196.6667 | 38360 | 3196.6667
Valmieras Tehnikums | 43677.9 | 41083.8 | 36364.5 | 33166 | 33216 | 33678 | 23739.6 | 20967.5 | 33149 | 33121 | 27647 | 26006 | 385816.3 | 32151.3583
Ventspils Tehnikums | 124653.44 | 121607.09 | 145865.4 | 130732.83 | 140097.28 | 105413.81 | 102354.72 | 100060.58 | 144883.84 | 140896.94 | 130283.04 | 126698.57 | 1513547.54 | 126128.9617
Vidzemes Tehnoloģiju un Dizaina Tehnikums | 99331.57 | 89424.32 | 85497.75 | 74906.14 | 86547.29 | 44743.2 | 86397.121 | 66130.45 | 105893.26 | 95338.03 | 96146.09 | 94718.56 | 1025073.781 | 85422.8151